## Hoja1
SOL·LICITUD | NOM | TRAMITAT | POTÈNCIA (MW) | SUPERFÍCIE (Ha) | MUNICIPI | CODI MUNICIPI | COMARCA | CODI COMARCA | VEGUERIA | SUPERFÍCIE AL MUNICIPI (Ha) | SOL·LICITANT | ESTAT | TIPUS DE SÒL | TRÀMIT AMBIENTAL | ESTAT AMBIENTAL | DATA PONÈNCIA | SENTIT ACORD
DICT25-00006603-2018 | PSFV Sant Domènec 780kW | Catalunya | 0.78 | 1.2 | Portella, la | 251749 | Segrià | 33 | Lleida | 1.2 | Sociedad Cooperativa Sant Domènec, SCL | Autoritzat | Sòl no urbanitzable | No supòsit d'AIA | Informat
DICT25-00006606-2018 | PSFV Sant Domènec 480kW | Catalunya | 0.48 | 0.93 | Portella, la | 251749 | Segrià | 33 | Lleida | 0.93 | Sociedad Cooperativa Sant Domènec, SCL | Autoritzat | Sòl no urbanitzable | No supòsit d'AIA | Informat
FUE-2020-01663938 | PSFV Solar Jupiter (Renventure) | Catalunya | 5 | 7.15 | Arboç, l' | 430167 | Baix Penedès | 12 | Penedès | 7.15 | SOLAR JUPITER | Autoritzat | Sòl no urbanitzable | No supòsit d'AIA | Informat
FUE-2020-01664062 | PSFV Calaf | Catalunya | 3 | 5.3 | Sant Pere Sallavinera | 81897 | Anoia | 6 | Catalunya Central | 5.3 | SOLAR LLOCH SL | Autoritzat | Sòl no urbanitzable | No supòsit d'AIA | Informat
FUE-2020-01785090 | PSFV La Caseta Capmany | Catalunya | 0.945 | 1.7 | Capmany | 170427 | Alt Empordà | 2 | Girona | 1.7 | Let's Surf, SL | Autoritzat | Sòl no urbanitzable | No supòsit d'AIA | Informat
FUE-2020-01791404 | PSFV Mas Roig | Catalunya | 5.4 | 12.15 | Castelldans | 250674 | Garrigues | 18 | Lleida | 12.15 | PLA FINANCER SA | Autoritzat | Sòl no urbanitzable | Supòsit d'AIA | DIA/IIA Finalitzats | 2022-09-01 | No cal AIA ordinària
FUE-2020-01802975 | PSFV Els Valentins Eguzki Solarcat | Catalunya | 9 | 16.6 | Ulldecona | 431567 | Montsià | 22 | Terres de l'Ebre | 16.6 | EGUZKI SOLARCAT, S.L. | Autoritzat | Sòl no urbanitzable | Supòsit d'AIA | DIA/IIA Finalitzats | 2022-11-03 | No cal AIA ordinària
FUE-2020-01805239 | PSFV Rufete Solar | Catalunya | 50 | 88.9 | Alcarràs | 250117 | Segrià | 33 | Lleida | 88.7 | Rufete Solar,SL | Autoritzat | Sòl no urbanitzable | Supòsit d'AIA | DIA/IIA Finalitzats | 2022-06-02 | DIA Favorable
FUE-2020-01805239 | PSFV Rufete Solar | Catalunya | 0 | 0 | Lleida | 251207 | Segrià | 33 | Lleida | 0.2 | Rufete Solar,SL | Autoritzat | Sòl no urbanitzable | Supòsit d'AIA | DIA/IIA Finalitzats | 2022-06-02 | DIA Favorable
FUE-2020-01805537 | PSFV Ulldecona | Catalunya | 3.9 | 5.2 | Ulldecona | 431567 | Montsià | 22 | Terres de l'Ebre | 5.2 | SOLAR CALDERS, S.L. | Autoritzat | Sòl no urbanitzable | No supòsit d'AIA | Modificat
FUE-2020-01808183 | PSFV Juno Solar 1 | Catalunya | 49.97 | 70.95 | Alcarràs | 250117 | Segrià | 33 | Lleida | 70.95 | SOLARIA PROMOCION Y DESARROLLO FOTOVOLTAICO S.L. | Autoritzat | Sòl no urbanitzable | Supòsit d'AIA | DIA/IIA Finalitzats | 2022-10-06 | DIA Favorable
FUE-2020-01808221 | PSFV Volans Solar 1 | Catalunya | 49.97 | 74.5 | Alcarràs | 250117 | Segrià | 33 | Lleida | 74.5 | SOLARIA PROMOCION Y DESARROLLO FOTOVOLTAICO S.L. | Autoritzat | Sòl no urbanitzable | Supòsit d'AIA | DIA/IIA Finalitzats | 2022-10-06 | DIA Favorable
FUE-2020-01808840 | PSFV Volans Solar 2 | Catalunya | 49.97 | 81.9 | Alcarràs | 250117 | Segrià | 33 | Lleida | 81.9 | SOLARIA PROMOCION Y DESARROLLO FOTOVOLTAICO S.L. | Autoritzat | Sòl no urbanitzable | Supòsit d'AIA | DIA/IIA Finalitzats | 2022-10-06 | DIA Favorable
FUE-2020-01809275 | PSFV Solar Park Cardener | Catalunya | 2.97 | 4.5 | Navàs | 81419 | Bages | 7 | Catalunya Central | 4.5 | Solar Park Cardener, SL | Autoritzat | Sòl no urbanitzable | No supòsit d'AIA | Informat
FUE-2020-01809364 | PSFV La Vinya | Catalunya | 1.98 | 3.5 | Cardona | 80478 | Bages | 7 | Catalunya Central | 3.5 | Solar Park Vall de Coma, SL | Autoritzat | Sòl no urbanitzable | No supòsit d'AIA | Informat
FUE-2020-01810168 | PSFV Merlot Solar | Catalunya | 35.91 | 66.7 | Cabra del Camp | 430363 | Alt Camp | 1 | Camp de Tarragona | 66.7 | Merlot Solar, SL | Autoritzat | Sòl no urbanitzable | Supòsit d'AIA | DIA/IIA Finalitzats | 2022-07-07 | DIA Favorable
FUE-2020-01812389 | PSFV RIALB | Catalunya | 2.75 | 4.61 | Baronia de Rialb, la | 250426 | Noguera | 23 | Lleida | 4.61 | SUBESTACIÓ ELÈCTRICA GURB, A.I.E | Autoritzat | Sòl no urbanitzable | No supòsit d'AIA | Informat
FUE-2020-01814308 | PSFV Almenara Solar | Catalunya | 48.29 | 78 | Pla de Santa Maria, el | 431080 | Alt Camp | 1 | Camp de Tarragona | 78 | Almenara Solar, SL | Autoritzat | Sòl no urbanitzable | Supòsit d'AIA | DIA/IIA Finalitzats | 2022-07-07 | DIA Favorable
FUE-2020-01816469 | PSFV Rascon Solar | Catalunya | 50 | 104.6 | Alcarràs | 250117 | Segrià | 33 | Lleida | 104.6 | RASCON SOLAR, SL | Autoritzat | Sòl no urbanitzable | Supòsit d'AIA | DIA/IIA Finalitzats | 2022-11-03 | DIA Favorable
FUE-2020-01818306 | PSFV Jilguero Solar | Catalunya | 50 | 61.5 | Alcarràs | 250117 | Segrià | 33 | Lleida | 61.5 | Jilguero Solar, SL | Autoritzat | Sòl no urbanitzable | Supòsit d'AIA | DIA/IIA Finalitzats | 2022-06-02 | DIA Favorable
FUE-2020-01818968 | PSFV Rabilargo Solar | Catalunya | 50 | 60.8 | Alcarràs | 250117 | Segrià | 33 | Lleida | 60.8 | Rabilargo Solar, SL | Autoritzat | Sòl no urbanitzable | Supòsit d'AIA | DIA/IIA Finalitzats | 2022-09-01 | DIA Favorable
FUE-2020-01819972 | PSFV Carbeso Solar | Catalunya | 44.43 | 76 | Pujalt | 81764 | Anoia | 6 | Catalunya Central | 76 | Carbeso Solar, S.L. | Autoritzat | Sòl no urbanitzable | Supòsit d'AIA | DIA/IIA Finalitzats | 2022-12-01 | DIA Favorable
FUE-2020-01821581 | PSFV Aspillera Solar | Catalunya | 46.3 | 61.4 | Bellprat | 80214 | Anoia | 6 | Penedès | 61.4 | ASPILLERA SOLAR, S.L. | Autoritzat | Sòl no urbanitzable | Supòsit d'AIA | DIA/IIA Finalitzats | 2023-01-12 | DIA Favorable
FUE-2020-01821752 | PSFV Castellfollit | Catalunya | 37.77 | 75.3 | Castellfollit del Boix | 80594 | Bages | 7 | Catalunya Central | 75.3 | Xaloc Solar, SL | Autoritzat | Sòl no urbanitzable | Supòsit d'AIA | DIA/IIA Finalitzats | 2022-12-01 | No cal AIA ordinària
FUE-2020-01821858 | PSFV Escribano Solar | Catalunya | 44.9 | 68 | Òdena | 81430 | Anoia | 6 | Penedès | 68 | ESCRIBANO SOLAR, S.L. | Autoritzat | Sòl no urbanitzable | Supòsit d'AIA | DIA/IIA Finalitzats | 2023-01-12 | DIA Favorable
FUE-2020-01822034 | PSFV Adeje Solar | Catalunya | 47.5 | 108 | Cogul, el | 250766 | Garrigues | 18 | Lleida | 91 | ADEJE SOLAR, S.L. | Autoritzat | Sòl no urbanitzable | Supòsit d'AIA | DIA/IIA Finalitzats | 2023-01-19 | DIA Favorable
FUE-2020-01822034 | PSFV Adeje Solar | Catalunya | 0 | 0 | Granyena de les Garrigues | 251057 | Garrigues | 18 | Lleida | 17 | ADEJE SOLAR, S.L. | Autoritzat | Sòl no urbanitzable | Supòsit d'AIA | DIA/IIA Finalitzats | 2023-01-19 | DIA Favorable
FUE-2020-01822527 | PSFV Matacán Solar | Catalunya | 44.46 | 55.5 | Sant Martí de Tous | 82264 | Anoia | 6 | Penedès | 46.84 | MATACÁN SOLAR, S.L. | Autoritzat | Sòl no urbanitzable | Supòsit d'AIA | DIA/IIA Finalitzats | 2023-01-19 | DIA Favorable
FUE-2020-01822527 | PSFV Matacán Solar | Catalunya | 0 | 0 | Jorba | 81038 | Anoia | 6 | Penedès | 8.66 | MATACÁN SOLAR, S.L. | Autoritzat | Sòl no urbanitzable | Supòsit d'AIA | DIA/IIA Finalitzats | 2023-01-19 | DIA Favorable
FUE-2020-01824311 | PSFV Calders | Catalunya | 21.06 | 22.8 | Calders | 80348 | Moianès | 42 | Catalunya Central | 22.8 | Meroil Sun Light 3, S.L.U. | Autoritzat | Sòl no urbanitzable | Supòsit d'AIA | DIA/IIA Finalitzats | 2023-01-19 | No cal AIA ordinària
FUE-2020-01825255 | PSFV ASCÓ | Catalunya | 2.31 | 3.7 | Ascó | 430192 | Ribera d'Ebre | 30 | Terres de l'Ebre | 3.7 | SUBESTACIÓ ELÈCTRICA GURB, A.I.E. | Autoritzat | Sòl no urbanitzable | No supòsit d'AIA | Informat
FUE-2020-01827214 | PSFV Els Alamús | Catalunya | 0.8 | 2.2 | Alamús, els | 250045 | Segrià | 33 | Lleida | 2.2 | Energía, Innovación y Desarrollo Fotovoltaico, S | Autoritzat | Sòl no urbanitzable | No supòsit d'AIA | Informat
FUE-2020-01827358 | PSFV Vila-sana | Catalunya | 0.8 | 2.15 | Vila-sana | 252521 | Pla d'Urgell | 27 | Lleida | 2.15 | Energía, Innovación y Desarrollo Fotovoltaico, S | Autoritzat | Sòl no urbanitzable | No supòsit d'AIA | Informat
FUE-2020-01828059 | PSFV Granyanella 1 | Catalunya | 3.63 | 7.3 | Granyanella | 251039 | Segarra | 32 | Lleida | 7.3 | Subestació Elèctrica Gurb, AIE | Autoritzat | Sòl no urbanitzable | No supòsit d'AIA | Informat
FUE-2020-01829966 | PSFV Aurelio Cortada | Catalunya | 0.75 | 1.34 | Bell-lloc d'Urgell | 250485 | Pla d'Urgell | 27 | Lleida | 1.34 | Aurelio Cortada Jornet | Autoritzat | Sòl no urbanitzable | No supòsit d'AIA | Informat
FUE-2020-01830385 | PSFV Juneda | Catalunya | 0.8 | 1.38 | Juneda | 251193 | Garrigues | 18 | Lleida | 1.38 | Energía, Innovación y Desarrollo Fotovoltaico, S | Autoritzat | Sòl no urbanitzable | No supòsit d'AIA | Informat
FUE-2020-01831639 | PSFV Sant Miquel Solar | Catalunya | 25 | 46.7 | Alcoletge | 250122 | Segrià | 33 | Lleida | 46.7 | Parque Solar Energy 02, SL | Autoritzat | Sòl no urbanitzable | Supòsit d'AIA | DIA/IIA Finalitzats | 2023-01-19 | No cal AIA ordinària
FUE-2020-01831746 | PSFV Sol del Segre I | Catalunya | 21.5 | 47.06 | Lleida | 251207 | Segrià | 33 | Lleida | 47.06 | HEKLA SOLAR, SL | Autoritzat | Sòl no urbanitzable | Supòsit d'AIA | DIA/IIA Finalitzats | 2022-11-03 | No cal AIA ordinària
FUE-2020-01831886 | PSFV Carrerada | Catalunya | 24.8 | 46 | Pujalt | 81764 | Anoia | 6 | Catalunya Central | 46 | ENERGÍAS RENOVABLES DE GLADIATEUR 28, S.L. | Autoritzat | Sòl no urbanitzable | Supòsit d'AIA | DIA/IIA Finalitzats | 2023-01-19 | No cal AIA ordinària
FUE-2020-01833065 | PSFV La Fortesa | Catalunya | 25 | 52.86 | Sant Pere Sallavinera | 81897 | Anoia | 6 | Catalunya Central | 52.86 | ENERGIAS RENOVABLES DE GLADIATEUR 21, S.L. | Autoritzat | Sòl no urbanitzable | Supòsit d'AIA | DIA/IIA Finalitzats | 2023-01-19 | DIA Favorable
FUE-2020-01833072 | PSFV Montfalcó | Catalunya | 24.8 | 51.01 | Veciana | 82975 | Anoia | 6 | Catalunya Central | 25.84 | ENERGIA INAGOTABLE DE DORADO,S.L. | Autoritzat | Sòl no urbanitzable | Supòsit d'AIA | DIA/IIA Finalitzats | 2023-01-19 | No cal AIA ordinària
FUE-2020-01833072 | PSFV Montfalcó | Catalunya | 0 | 0 | Pujalt | 81764 | Anoia | 6 | Catalunya Central | 25.17 | ENERGIA INAGOTABLE DE DORADO,S.L. | Autoritzat | Sòl no urbanitzable | Supòsit d'AIA | DIA/IIA Finalitzats | 2023-01-19 | No cal AIA ordinària
FUE-2020-01833076 | PSFV La Montsona 1 | Catalunya | 41.3 | 72.42 | Llardecans | 251253 | Segrià | 33 | Lleida | 72.42 | Energies Renovables de Onuris, SL | Autoritzat | Sòl no urbanitzable | Supòsit d'AIA | DIA/IIA Finalitzats | 2023-05-11 | No cal AIA ordinària
FUE-2020-01833088 | PSFV Sebes | Catalunya | 41.3 | 78 | Ascó | 430192 | Ribera d'Ebre | 30 | Terres de l'Ebre | 78 | ENERGÍAS RENOVABLES DE POSEIDON, SL | Autoritzat | Sòl no urbanitzable | Supòsit d'AIA | DIA/IIA Finalitzats | 2023-01-12 | No cal AIA ordinària
FUE-2020-01833091 | PSFV Tres Tossals | Catalunya | 11 | 25.58 | Navàs | 81419 | Bages | 7 | Catalunya Central | 25.58 | ENERGIAS RENOVABLES DE GLADIATEUR 20, S.L. | Autoritzat | Sòl no urbanitzable | Supòsit d'AIA | DIA/IIA Finalitzats | 2023-01-19 | No cal AIA ordinària
FUE-2020-01833174 | PSFV Auliver | Catalunya | 27.5 | 53.6 | Llardecans | 251253 | Segrià | 33 | Lleida | 53.6 | Auliver Solar, SL | Autoritzat | Sòl no urbanitzable | Supòsit d'AIA | DIA/IIA Finalitzats | 2023-01-19 | No cal AIA ordinària
FUE-2020-01833321 | PSFV Costa Gran | Catalunya | 28 | 47.37 | Isona i Conca Dellà | 251155 | Pallars Jussà | 25 | Alt Pirineu i Aran | 47.37 | Energies Renovables Terra Ferma, SL | Autoritzat | Sòl no urbanitzable | Supòsit d'AIA | DIA/IIA Finalitzats | 2023-02-16 | DIA Favorable
FUE-2020-01833322 | PSFV Les Alzineres | Catalunya | 40 | 60.91 | Isona i Conca Dellà | 251155 | Pallars Jussà | 25 | Alt Pirineu i Aran | 60.91 | Energies Renovables Terra Ferma, SL | Autoritzat | Sòl no urbanitzable | Supòsit d'AIA | DIA/IIA Finalitzats | 2023-02-16 | DIA Favorable
FUE-2020-01833325 | PSFV Neret | Catalunya | 35 | 50.35 | Tremp | 252347 | Pallars Jussà | 25 | Alt Pirineu i Aran | 50.35 | Energies Renovables Terra Ferma, SL | Autoritzat | Sòl no urbanitzable | Supòsit d'AIA | DIA/IIA Finalitzats | 2023-02-16 | DIA Favorable
FUE-2020-01834153 | PSFV Sopena Els Alamús | Catalunya | 2 | 3.7 | Alamús, els | 250045 | Segrià | 33 | Lleida | 3.7 | Explotaciones Empresariales, SL | Autoritzat | Sòl no urbanitzable | No supòsit d'AIA
FUE-2020-01835320 | PSFV Sant Feliu de Buixalleu II | Catalunya | 3.5 | 5.53 | Sant Feliu de Buixalleu | 171595 | Selva | 34 | Girona | 5.53 | Agrollum Solar, SL | Autoritzat | Sòl no urbanitzable | Supòsit d'AIA | DIA/IIA Finalitzats | 2022-02-23 | No cal AIA ordinària
FUE-2020-01836421 | PSFV Esporc | Catalunya | 1.98 | 3 | Tona | 82830 | Osona | 24 | Catalunya Central | 3 | Esporc, SA | Autoritzat | Sòl no urbanitzable | No supòsit d'AIA | Informat
FUE-2020-01837310 | PSFV AENA Aeroport Barcelona El Prat | Catalunya | 10 | 17.3 | Prat de Llobregat, el | 81691 | Baix Llobregat | 11 | Barcelona | 17.3 | Aena Sociedad Mercantil Estatal, S.A. | Autoritzat | Sòl no urbanitzable | Supòsit d'AIA | DIA/IIA Finalitzats | 2022-11-03 | No cal AIA ordinària
FUE-2020-01837395 | PSFV Tordera 2 | Catalunya | 1.98 | 3.14 | Granyanella | 251039 | Segarra | 32 | Lleida | 3.14 | SUBESTACIÓ ELÈCTRICA GURB, A.I.E | Autoritzat | Sòl no urbanitzable | No supòsit d'AIA | Informació Pública (DOGC)
FUE-2020-01838151 | PSFV Casademont I | Catalunya | 0.875 | 1.44 | Palol de Revardit | 171236 | Pla de l'Estany | 28 | Girona | 1.44 | Torralbe Solar, SL | Autoritzat | Sòl no urbanitzable | No supòsit d'AIA | Informat
FUE-2020-01840210 | PSFV Casademont II | Catalunya | 0.875 | 1.7 | Palol de Revardit | 171236 | Pla de l'Estany | 28 | Girona | 1.7 | Torralbe Solar, SL | Autoritzat | Sòl no urbanitzable | No supòsit d'AIA | Informat
FUE-2020-01840258 | PSFV La Ribera I | Catalunya | 15 | 23.16 | Garcia | 430653 | Ribera d'Ebre | 30 | Terres de l'Ebre | 23.16 | ENERGIES RENOVABLES TERRA FERMA, SL | Autoritzat | Sòl no urbanitzable | Supòsit d'AIA | DIA/IIA Finalitzats | 2023-01-19 | No cal AIA ordinària
FUE-2020-01846404 | PSFV Cervera 1 | Catalunya | 4.2 | 7.97 | Cervera | 250729 | Segarra | 32 | Lleida | 7.97 | PARSOSY BANNAS, SL | Autoritzat | Sòl no urbanitzable | Supòsit d'AIA | DIA/IIA Finalitzats | 2022-12-01 | No cal AIA ordinària
FUE-2021-01857076 | PSFV La Galera IV | Catalunya | 2 | 2.11 | Galera, la | 430635 | Montsià | 22 | Terres de l'Ebre | 2.11 | FREE POWER, S.L. | Autoritzat | Sòl no urbanitzable | No supòsit d'AIA | Modificat
FUE-2021-01869204 | PSFV Ulldecona I | Catalunya | 2 | 1.9 | Ulldecona | 431567 | Montsià | 22 | Terres de l'Ebre | 1.9 | FREE POWER, S.L. | Autoritzat | Sòl no urbanitzable | No supòsit d'AIA | Modificat
FUE-2021-01873989 | PSFV La Foradada | Catalunya | 0.875 | 3 | Foradada | 250946 | Noguera | 23 | Lleida | 3 | IBERVALTIA ENERGY, SL | Autoritzat | Sòl no urbanitzable | No supòsit d'AIA | Informat
FUE-2021-01890805 | PSFV Els Mallols | Catalunya | 2 | 6.2 | Talarn | 252154 | Pallars Jussà | 25 | Alt Pirineu i Aran | 6.2 | Talavera Solar SL | Autoritzat | Sòl no urbanitzable | No supòsit d'AIA | Informació Pública (DOGC)
FUE-2021-01927509 | PSFV Els Emprius | Catalunya | 26.55 | 45.75 | Maials | 251333 | Segrià | 33 | Lleida | 45.75 | Energía Inagotable del Proyecto Els Emprius, SL | Autoritzat | Sòl no urbanitzable | Supòsit d'AIA | DIA/IIA Finalitzats | 2023-03-30 | No cal AIA ordinària
FUE-2021-01931468 | PSFV BEUDA SP | Catalunya | 3.5 | 5.13 | Beuda | 170216 | Garrotxa | 19 | Girona | 5.13 | LC Paper 1881, SA | Autoritzat | Sòl no urbanitzable | No supòsit d'AIA | Informat
FUE-2021-01932032 | PSFV Pla dels Caçadors | Catalunya | 35.4 | 58.22 | Llardecans | 251253 | Segrià | 33 | Lleida | 31.44 | Energia Inagotable de Izar, SL | Autoritzat | Sòl no urbanitzable | Supòsit d'AIA | DIA/IIA Finalitzats | 2024-06-06 | No cal AIA ordinària
FUE-2021-01932032 | PSFV Pla dels Caçadors | Catalunya | 0 | 0 | Seròs | 252043 | Segrià | 33 | Lleida | 26.78 | Energia Inagotable de Izar, SL | Autoritzat | Sòl no urbanitzable | Supòsit d'AIA | DIA/IIA Finalitzats | 2024-06-06 | No cal AIA ordinària
FUE-2021-01932045 | PSFV Planes de l'Ovella | Catalunya | 19.294 | 23.6 | Seròs | 252043 | Segrià | 33 | Lleida | 21.5 | Energia Inagotable de Dafne, SL | Autoritzat | Sòl no urbanitzable | Supòsit d'AIA | DIA/IIA Finalitzats | 2024-05-02 | No cal AIA ordinària
FUE-2021-01932045 | PSFV Planes de l'Ovella | Catalunya | 0 | 0 | Almatret | 250208 | Segrià | 33 | Lleida | 2.1 | Energia Inagotable de Dafne, SL | Autoritzat | Sòl no urbanitzable | Supòsit d'AIA | DIA/IIA Finalitzats | 2024-05-02 | No cal AIA ordinària
FUE-2021-01936764 | PSFV El Juncar | Catalunya | 42 | 76.53 | Talarn | 252154 | Pallars Jussà | 25 | Alt Pirineu i Aran | 73.4 | ENERGIA INAGOTABLE DE MEISSA, SL | Autoritzat | Sòl no urbanitzable | Supòsit d'AIA | DIA/IIA Finalitzats | 2023-09-07 | DIA Favorable
FUE-2021-01936764 | PSFV El Juncar | Catalunya | 0 | 0 | Tremp | 252347 | Pallars Jussà | 25 | Alt Pirineu i Aran | 3.13 | ENERGIA INAGOTABLE DE MEISSA, SL | Autoritzat | Sòl no urbanitzable | Supòsit d'AIA | DIA/IIA Finalitzats | 2023-09-07 | DIA Favorable
FUE-2021-01936767 | PSFV Els Rasos | Catalunya | 24.56 | 34.18 | Torms, els | 252249 | Garrigues | 18 | Lleida | 17.68 | ENERGIA INAGOTABLE DE DSETA, S.L. | Autoritzat | Sòl no urbanitzable | Supòsit d'AIA | DIA/IIA Finalitzats | 2023-09-07 | No cal AIA ordinària
FUE-2021-01936767 | PSFV Els Rasos | Catalunya | 0 | 0 | Soleràs, el | 252069 | Garrigues | 18 | Lleida | 16.5 | ENERGIA INAGOTABLE DE DSETA, S.L. | Autoritzat | Sòl no urbanitzable | Supòsit d'AIA | DIA/IIA Finalitzats | 2023-09-07 | No cal AIA ordinària
FUE-2021-01936773 | PSFV Els Mallols 2 | Catalunya | 30.97 | 53 | Granyena de les Garrigues | 251057 | Garrigues | 18 | Lleida | 31 | ENERGIA INAGOTABLE DE DELTA, S.L | Autoritzat | Sòl no urbanitzable | Supòsit d'AIA | DIA/IIA Finalitzats | 2023-10-05 | No cal AIA ordinària
FUE-2021-01936773 | PSFV Els Mallols 2 | Catalunya | 0 | 0 | Soleràs, el | 252069 | Garrigues | 18 | Lleida | 22 | ENERGIA INAGOTABLE DE DELTA, S.L | Autoritzat | Sòl no urbanitzable | Supòsit d'AIA | DIA/IIA Finalitzats | 2023-10-05 | No cal AIA ordinària
FUE-2021-01936774 | PSFV Morellols | Catalunya | 42 | 71.2 | Castell de Mur | 259046 | Pallars Jussà | 25 | Alt Pirineu i Aran | 71.2 | ENERGIA INAGOTABLE DE LEDA, S.L | Autoritzat | Sòl no urbanitzable | Supòsit d'AIA | DIA/IIA Finalitzats | 2023-10-05 | DIA Favorable
FUE-2021-01949911 | PSFV Anoia Hive | Catalunya | 10 | 21.19 | Sant Pere Sallavinera | 81897 | Anoia | 6 | Catalunya Central | 21.19 | VIA SOLAR ANOIA, S.L. | Autoritzat | Sòl no urbanitzable | Supòsit d'AIA | DIA/IIA Finalitzats | 2023-04-13 | DIA Favorable
FUE-2021-01975165 | PSFV Les Canaletes | Catalunya | 25 | 53.33 | Anglesola | 250273 | Urgell | 38 | Lleida | 53.33 | Bellingen Invest, SL | Autoritzat | Sòl no urbanitzable | Supòsit d'AIA | DIA/IIA Finalitzats | 2023-03-02 | No cal AIA ordinària
FUE-2021-01975575 | PSFV Mas Pinós | Catalunya | 2.97 | 5.22 | Tiurana | 252228 | Noguera | 23 | Lleida | 5.22 | BETONDORP RENOVABLES, S.L. | Autoritzat | Sòl no urbanitzable | No supòsit d'AIA | Informat
FUE-2021-01981288 | PSFV Mora de Ebro | Catalunya | 2.315 | 4.34 | Móra d'Ebre | 430939 | Ribera d'Ebre | 30 | Terres de l'Ebre | 4.34 | A TORT I A DRET RENOVABLES 01, SL | Autoritzat | Sòl no urbanitzable | No supòsit d'AIA | Informat
FUE-2021-01994887 | PSFV Santa Llogaia 5 | Catalunya | 43 | 62.64 | Navata | 171117 | Alt Empordà | 2 | Girona | 62.64 | Clean Future Energy, SLU | Autoritzat | Sòl no urbanitzable | Supòsit d'AIA | DIA/IIA Finalitzats | 2023-06-15 | DIA Favorable
FUE-2021-01998062 | PSFV Els Plans | Catalunya | 2 | 3 | Sarral | 431423 | Conca de Barberà | 16 | Camp de Tarragona | 3 | ELS PLANS PLANTA FOTOVOLTAICA, SL | Autoritzat | Sòl no urbanitzable | No supòsit d'AIA | Modificat
FUE-2021-02016423 | PSFV Spring Solar 2 | Catalunya | 27.496 | 48.7 | Portella, la | 251749 | Segrià | 33 | Lleida | 48.7 | SOLARIA PROMOCION Y DESARROLLO FOTOVOLTAICO S.L. | Autoritzat | Sòl no urbanitzable | Supòsit d'AIA | DIA/IIA Finalitzats | 2023-10-19 | No cal AIA ordinària
FUE-2021-02019433 | PSFV Spring Solar 3 | Catalunya | 24.059 | 49.3 | Portella, la | 251749 | Segrià | 33 | Lleida | 49.3 | SOLARIA PROMOCION Y DESARROLLO FOTOVOLTAICO S.L. | Autoritzat | Sòl no urbanitzable | Supòsit d'AIA | DIA/IIA Finalitzats | 2023-10-19 | No cal AIA ordinària
FUE-2021-02060623 | PSFV Batea | Catalunya | 25.95 | 39.46 | Batea | 430228 | Terra Alta | 37 | Terres de l'Ebre | 39.46 | ENERGIA INAGOTABLE DEL PROYECTO BATEA, SL | Autoritzat | Sòl no urbanitzable | Supòsit d'AIA | DIA/IIA Finalitzats | 2023-06-27 | DIA Favorable
FUE-2021-02073168 | PSFV La Romiguera | Catalunya | 6 | 15.08 | Montblanc | 430862 | Conca de Barberà | 16 | Camp de Tarragona | 15.08 | Energies Renovables Terra Ferma, SL | Autoritzat | Sòl no urbanitzable | Supòsit d'AIA | DIA/IIA Finalitzats | 2023-07-05 | No cal AIA ordinària
FUE-2021-02091706 | PSFV Palcha PV 19 | Catalunya | 2.4 | 2.96 | Constantí | 430477 | Tarragonès | 36 | Camp de Tarragona | 2.96 | PALCHA PV 19, SL | Autoritzat | Sòl no urbanitzable | Supòsit d'AIA | DIA/IIA Finalitzats | 2023-04-13 | No cal AIA ordinària
FUE-2021-02091721 | PSFV Pascual Closa | Catalunya | 0.9 | 1.16 | Constantí | 430477 | Tarragonès | 36 | Camp de Tarragona | 1.16 | PASCUAL CLOSA, SL | Autoritzat | Sòl no urbanitzable | Supòsit d'AIA | DIA/IIA Finalitzats | 2023-04-13 | No cal AIA ordinària
FUE-2021-02091737 | PSFV Martínez Muzzati | Catalunya | 0.9 | 1.03 | Constantí | 430477 | Tarragonès | 36 | Camp de Tarragona | 1.03 | MARTINEZ Y MUZZATI RENOVABLES, SL | Autoritzat | Sòl no urbanitzable | Supòsit d'AIA | DIA/IIA Finalitzats | 2023-04-13 | No cal AIA ordinària
FUE-2021-02091748 | PSFV Macmafruits | Catalunya | 0.9 | 1.05 | Constantí | 430477 | Tarragonès | 36 | Camp de Tarragona | 1.05 | MACMAFRUITS, SL | Autoritzat | Sòl no urbanitzable | Supòsit d'AIA | DIA/IIA Finalitzats | 2023-04-13 | No cal AIA ordinària
FUE-2021-02091761 | PSFV Fotoelèctrica de Juncosa | Catalunya | 0.9 | 1.12 | Constantí | 430477 | Tarragonès | 36 | Camp de Tarragona | 1.12 | FOTOELECTRICA DE JUNCOSA, SL | Autoritzat | Sòl no urbanitzable | Supòsit d'AIA | DIA/IIA Finalitzats | 2023-04-13 | No cal AIA ordinària
FUE-2021-02091775 | PSFV Basolfort | Catalunya | 0.45 | 0.61 | Constantí | 430477 | Tarragonès | 36 | Camp de Tarragona | 0.61 | BASOLFORT, SL | Autoritzat | Sòl no urbanitzable | Supòsit d'AIA | DIA/IIA Finalitzats | 2023-04-13 | No cal AIA ordinària
FUE-2021-02107970 | PSFV Apindret | Catalunya | 1.3 | 2.2 | Biosca | 250557 | Solsonès | 35 | Catalunya Central | 2.2 | APINDRET, S.L. | Autoritzat | Sòl no urbanitzable | No supòsit d'AIA | Informat
FUE-2021-02162557 | PSFV Juno Solar 2 | Catalunya | 50 | 113 | Alcarràs | 250117 | Segrià | 33 | Lleida | 113 | SOLARIA PROMOCION Y DESARROLLO FOTOVOLTAICO S.L | Autoritzat | Sòl no urbanitzable | Supòsit d'AIA | DIA/IIA Finalitzats | 2023-09-21 | DIA Favorable
FUE-2021-02168847 | PSFV Aeroport de Reus | Catalunya | 12.5 | 18.26 | Reus | 431233 | Baix Camp | 8 | Camp de Tarragona | 18.26 | AENA SME, SA | Autoritzat | Sòl no urbanitzable | Supòsit d'AIA | DIA/IIA Finalitzats | 2023-01-12 | No cal AIA ordinària
FUE-2021-02332807 | PSFV Bombeig Català | Catalunya | 0.4 | 1 | Os de Balaguer | 251569 | Noguera | 23 | Lleida | 1 | Explotaciones Portella Fruits SL | Autoritzat | Sòl no urbanitzable | No supòsit d'AIA | Informat
FUE-2021-02341200 | PSFV 22CER | Catalunya | 4.5 | 12.7 | Oluges, les | 251522 | Segarra | 32 | Lleida | 12.7 | EGUZKI 22CER SLU | Autoritzat | Sòl no urbanitzable | Supòsit d'AIA | DIA/IIA Finalitzats | 2024-05-02 | No cal AIA ordinària
FUE-2021-02357101 | PSFV Tavèrnoles | Catalunya | 2.75 | 5.22 | Tavèrnoles | 82750 | Osona | 24 | Catalunya Central | 4.72 | Piensos Compuestos Victoria, S.A | Autoritzat | Sòl no urbanitzable | No supòsit d'AIA | Informat
FUE-2021-02357101 | PSFV Tavèrnoles | Catalunya | 0 | 0 | Folgueroles | 80832 | Osona | 24 | Catalunya Central | 0.5 | Piensos Compuestos Victoria, S.A | Autoritzat | Sòl no urbanitzable | No supòsit d'AIA | Informat
FUE-2021-02362269 | PSFV EB1 Flix - La Devesa | Catalunya | 0.585 | 1.98 | Flix | 430607 | Ribera d'Ebre | 30 | Terres de l'Ebre | 1.98 | COMUNITAT DE REGANTS GARRIGUES SUD | Autoritzat | Sòl no urbanitzable | No supòsit d'AIA | Informat
FUE-2021-02363060 | PSFV Variant Sud | Catalunya | 2.25 | 3.4 | Lleida | 251207 | Segrià | 33 | Lleida | 3.4 | Borte Investments 2017 SL | Autoritzat | Sòl no urbanitzable | No supòsit d'AIA | Informat
FUE-2021-02363449 | PSFV Beloa Solar | Catalunya | 0.83 | 1.41 | Sidamon | 252056 | Pla d'Urgell | 27 | Lleida | 1.41 | Vinci Solar, SL | Autoritzat | Sòl no urbanitzable | No supòsit d'AIA | Informat
FUE-2021-02366859 | PSFV Mas Colom | Catalunya | 2.92 | 4.76 | Selva del Camp, la | 431457 | Baix Camp | 8 | Camp de Tarragona | 4.76 | FAMITEX INVERSIONES, SL | Autoritzat | Sòl no urbanitzable | No supòsit d'AIA | Informat
FUE-2021-02368338 | PSFV Obàgols | Catalunya | 1 | 1.8 | Gallifa | 80879 | Vallès Occidental | 40 | Barcelona | 1.8 | HIDRODELTA, S.A. | Autoritzat | Sòl no urbanitzable | No supòsit d'AIA | Informat
FUE-2021-02368439 | PSFV Parsosy Las Teclas | Catalunya | 4.95 | 15.5 | Torregrossa | 252304 | Pla d'Urgell | 27 | Lleida | 15.5 | PARSOSY LAS TECLAS, SL | Autoritzat | Sòl no urbanitzable | Supòsit d'AIA | DIA/IIA Finalitzats | 2023-07-05 | No cal AIA ordinària
FUE-2022-02377722 | PSFV Mas Fusté 1 | Catalunya | 1.485 | 2.27 | Olius | 251517 | Solsonès | 35 | Catalunya Central | 2.27 | Hidrocardener, S.L. | Autoritzat | Sòl no urbanitzable | No supòsit d'AIA | Informat
FUE-2022-02377726 | PSFV Mas Fusté 2 | Catalunya | 0.495 | 0.71 | Olius | 251517 | Solsonès | 35 | Catalunya Central | 0.71 | Jesús Montaner Bonet | Autoritzat | Sòl no urbanitzable | No supòsit d'AIA | Informat
FUE-2022-02394073 | PSFV Vilademuls | Catalunya | 1.695 | 2.58 | Vilademuls | 172180 | Pla de l'Estany | 28 | Girona | 2.58 | Subestació Elèctrica Gurb, AIE | Autoritzat | Sòl no urbanitzable | No supòsit d'AIA | Informat
FUE-2022-02428852 | PSFV Ilerprotein | Catalunya | 1.95 | 2.86 | Almacelles | 250194 | Segrià | 33 | Lleida | 2.86 | Ilerprotein, S.L. | Autoritzat | Sòl diferent al no urbanitzable | No supòsit d'AIA | Informat
FUE-2022-02430104 | PSFV Comunitat Regants Corbins | Catalunya | 0.26 | 0.51 | Corbins | 250788 | Segrià | 33 | Lleida | 0.51 | Comunitat de regants de Corbins | Autoritzat | Sòl no urbanitzable | No supòsit d'AIA | Informat
FUE-2022-02432480 | PSFV LART ENERGIA I | Catalunya | 2.1 | 3.11 | Sant Joan de Vilatorrada | 82188 | Bages | 7 | Catalunya Central | 3.11 | Lart Energia, SL | Autoritzat | Sòl no urbanitzable | No supòsit d'AIA | Informat
FUE-2022-02438524 | PSFV Fonollosa | Catalunya | 5 | 6.68 | Fonollosa | 80847 | Bages | 7 | Catalunya Central | 6.68 | Estabanell Generació, S.L.U. | Autoritzat | Sòl no urbanitzable | No supòsit d'AIA | Informat
FUE-2022-02447268 | PSFV Miralcamp Nufri | Catalunya | 13.5 | 18.13 | Miralcamp | 251351 | Pla d'Urgell | 27 | Lleida | 18.13 | SAT N 1596 NUFRI RL | Autoritzat | Sòl no urbanitzable | Supòsit d'AIA | DIA/IIA Finalitzats | 2023-09-07 | No cal AIA ordinària
FUE-2022-02448049 | PSFV Garcia | Catalunya | 20 | 29.8 | Garcia | 430653 | Ribera d'Ebre | 30 | Terres de l'Ebre | 29.8 | BLUE VIKING ISABELLA, SL | Autoritzat | Sòl no urbanitzable | Supòsit d'AIA | DIA/IIA Finalitzats | 2024-03-07 | No cal AIA ordinària
FUE-2022-02473692 | PSFV Can Vinyals | Catalunya | 0.2 | 0.4 | Sentmenat | 82671 | Vallès Occidental | 40 | Barcelona | 0.4 | Electra Caldense Energia, S.A | Autoritzat | Sòl no urbanitzable | No supòsit d'AIA | Informat
FUE-2022-02498110 | PSFV Soprema | Catalunya | 1.25 | 3.38 | Vallmoll | 431606 | Alt Camp | 1 | Camp de Tarragona | 3.38 | SOPREMA IBERIA, SL | Autoritzat | Sòl no urbanitzable | No supòsit d'AIA | Informat
FUE-2022-02499449 | PSFV Riudoms | Catalunya | 1.75 | 3.15 | Riudoms | 431299 | Baix Camp | 8 | Camp de Tarragona | 3.15 | FOTOVOLTAICA RIUDOMS, SL | Autoritzat | Sòl no urbanitzable | No supòsit d'AIA | Informat
FUE-2022-02515349 | PSFV Venso | Catalunya | 0.25 | 0.15 | Alguaire | 250169 | Segrià | 33 | Lleida | 0.12 | VENSO, S.A | Autoritzat | Sòl no urbanitzable | No supòsit d'AIA | Informat
FUE-2022-02515349 | PSFV Venso | Catalunya | 0 | 0 | Torrefarrera | 252287 | Segrià | 33 | Lleida | 0.03 | VENSO, S.A | Autoritzat | Sòl no urbanitzable | No supòsit d'AIA | Informat
FUE-2022-02547000 | PSFV Riudarenes | Catalunya | 3 | 3.87 | Riudarenes | 171485 | Selva | 34 | Girona | 3.87 | Càrnica Batallé, SA | Autoritzat | Sòl no urbanitzable | No supòsit d'AIA | Informat
FUE-2022-02556426 | PSFV Samalús | Catalunya | 2 | 3.82 | Cànoves i Samalús | 80425 | Vallès Oriental | 41 | Barcelona | 3.82 | Estabanell Generació, S.L | Autoritzat | Sòl no urbanitzable | No supòsit d'AIA | Informat
FUE-2022-02556648 | PSFV Riudoms Freixa | Catalunya | 1.75 | 6.1 | Riudoms | 431299 | Baix Camp | 8 | Camp de Tarragona | 6.1 | BAIX CAMP ENERGY, SL | Autoritzat | Sòl no urbanitzable | No supòsit d'AIA | Informat
FUE-2022-02561843 | PSFV L'Arca | Catalunya | 1 | 2.1 | Caldes de Montbui | 80333 | Vallès Oriental | 41 | Barcelona | 2.1 | HIDRODELTA, S.A. | Autoritzat | Sòl no urbanitzable | No supòsit d'AIA | Informat
FUE-2022-02577055 | PSFV KM0 Vilagrassa 1 | Catalunya | 0.9 | 1.9 | Vilagrassa | 252445 | Urgell | 38 | Lleida | 1.9 | Parcs km0 Agrupació 1, SL | Autoritzat | Sòl no urbanitzable | No supòsit d'AIA | Informació Pública (DOGC)
FUE-2022-02590819 | PSFV Vinya Serra | Catalunya | 2 | 3 | Sant Jaume dels Domenys | 431378 | Baix Penedès | 12 | Penedès | 3 | INSTANIG ENERGIAS S.L.U | Autoritzat | Sòl no urbanitzable | No supòsit d'AIA | Informat
FUE-2022-02596793 | PSFV Pla de Palau | Catalunya | 3.36 | 7.7 | Caldes de Montbui | 80333 | Vallès Oriental | 41 | Barcelona | 7.7 | Hidrodelta, SA | Autoritzat | Sòl no urbanitzable | No supòsit d'AIA | Informat
FUE-2022-02660446 | PSFV Pierola | Catalunya | 1.075 | 1.46 | Hostalets de Pierola, els | 81629 | Anoia | 6 | Penedès | 1.46 | Ceràmica Pierola, SL | Autoritzat | Sòl no urbanitzable | No supòsit d'AIA | Informat
FUE-2022-02686095 | PSFV Oliwatt | Catalunya | 2.4 | 4.33 | Clariana de Cardener | 250753 | Solsonès | 35 | Catalunya Central | 4.33 | Hidrocardener, S.L. | Autoritzat | Sòl no urbanitzable | No supòsit d'AIA | Informat
FUE-2022-02702537 | PSFV Autoconsum Pinsos Ursa | Catalunya | 0.17 | 0.125 | Anglesola | 250273 | Urgell | 38 | Lleida | 0.125 | PINSOS URSA, SL | Autoritzat | Sòl no urbanitzable | No supòsit d'AIA | Informat
FUE-2022-02716173 | PSFV Lart Energia II | Catalunya | 2.1 | 3.03 | Sant Joan de Vilatorrada | 82188 | Bages | 7 | Catalunya Central | 3.03 | Lart Energia, SL | Autoritzat | Sòl no urbanitzable | No supòsit d'AIA | Informat
FUE-2022-02749793 | PSFV La Boella | Catalunya | 0.4 | 0.36 | Canonja, la | 439076 | Tarragonès | 36 | Camp de Tarragona | 0.36 | FINCA LA BOELLA S.L. | Autoritzat | Sòl no urbanitzable | No supòsit d'AIA | Informat
FUE-2022-02754119 | PSFV Autoconsum Arenes Bellpuig | Catalunya | 0.44 | 1 | Bellpuig | 250501 | Urgell | 38 | Lleida | 1 | Arenes Bellpuig, SL | Autoritzat | Sòl no urbanitzable | No supòsit d'AIA | Informat
FUE-2022-02778907 | PSFV Can Busquets | Catalunya | 4 | 7 | Garriga, la | 80885 | Vallès Oriental | 41 | Barcelona | 7 | Estabanell Generació, S.L | Autoritzat | Sòl no urbanitzable | No supòsit d'AIA | Informat
FUE-2022-02792402 | PSFV Europastry | Catalunya | 3.3 | 4.8 | Sarral | 431423 | Conca de Barberà | 16 | Camp de Tarragona | 4.8 | Europastry , SA | Autoritzat | Sòl no urbanitzable | No supòsit d'AIA | Informat
FUE-2022-02794745 | PSFV Parsosy Los Llanos | Catalunya | 3.289 | 4.3 | Torregrossa | 252304 | Pla d'Urgell | 27 | Lleida | 4.3 | Parsosy Los Llanos, SL | Autoritzat | Sòl no urbanitzable | No supòsit d'AIA | Informat
FUE-2022-02807654 | PSFV EB 3-4 Etapa IV | Catalunya | 0.366 | 0.53 | Bellaguarda | 251706 | Garrigues | 18 | Lleida | 0.53 | Comunitat de Regants del Garrigues Sud | Autoritzat | Sòl no urbanitzable | No supòsit d'AIA | Informat
FUE-2022-02831884 | PSFV Vilanova | Catalunya | 3.45 | 5.9 | Vilanova d'Escornalbou | 431671 | Baix Camp | 8 | Camp de Tarragona | 5.9 | BLUE VIKING LINEA, SL | Autoritzat | Sòl no urbanitzable | No supòsit d'AIA | Informat
FUE-2022-02838211 | PSFV Aubals | Catalunya | 11.02 | 17.4 | Garcia | 430653 | Ribera d'Ebre | 30 | Terres de l'Ebre | 17.4 | ASTENDONG SL | Autoritzat | Sòl no urbanitzable | Supòsit d'AIA | DIA/IIA Finalitzats | 2024-03-07 | No cal AIA ordinària
FUE-2022-02841292 | PSFV El Catllar | Catalunya | 4.99 | 7.83 | Catllar, el | 430430 | Tarragonès | 36 | Camp de Tarragona | 7.83 | ESTABANELL GENERACIÓ SL | Autoritzat | Sòl no urbanitzable | Supòsit d'AIA | DIA/IIA Finalitzats | 2024-05-02 | No cal AIA ordinària
FUE-2022-02851145 | PSFV Sentmenat | Catalunya | 3.87 | 5.491 | Sentmenat | 82671 | Vallès Occidental | 40 | Barcelona | 5.491 | Estabanell Generació, S.L.U. | Autoritzat | Sòl no urbanitzable | No supòsit d'AIA | Informat
FUE-2022-02873072 | PSFV Pla de la Sala | Catalunya | 0.875 | 1.74 | Passanant i Belltall | 431016 | Conca de Barberà | 16 | Camp de Tarragona | 1.74 | CLEAN SPC 5, SL | Autoritzat | Sòl no urbanitzable | No supòsit d'AIA | Informat
FUE-2022-02878606 | PSFV Constantí-18 | Catalunya | 5 | 9.8 | Constantí | 430477 | Tarragonès | 36 | Camp de Tarragona | 9.8 | IOSA GREEN ENERGY, SL | Autoritzat | Sòl no urbanitzable | No supòsit d'AIA | Informat
FUE-2022-02903326 | PSFV Sant Fruitós | Catalunya | 2.55 | 5.5 | Sant Fruitós de Bages | 82135 | Bages | 7 | Catalunya Central | 5.5 | ERASP SPAIN, S.L.U. | Autoritzat | Sòl no urbanitzable | No supòsit d'AIA | Informat
FUE-2022-02930568 | PSFV Planot | Catalunya | 4.5 | 8.11 | Vila-rodona | 431704 | Alt Camp | 1 | Camp de Tarragona | 8.11 | BETONDORP RENOVABLES, S.L | Autoritzat | Sòl no urbanitzable | No supòsit d'AIA | Informat
FUE-2022-02942435 | PSFV El Gassó - Querol | Catalunya | 1.3 | 3.7 | Querol | 431205 | Alt Camp | 1 | Camp de Tarragona | 3.7 | OLVAC INVEST, SL | Autoritzat | Sòl no urbanitzable | No supòsit d'AIA | Informat
FUE-2022-02955863 | PSFV Vidreres Green Energy | Catalunya | 2.775 | 5.26 | Vidreres | 172137 | Selva | 34 | Girona | 5.26 | Vidreres Green Energy, SL | Autoritzat | Sòl no urbanitzable | No supòsit d'AIA | Informat
FUE-2022-02970004 | PSFV Prat de la Plana | Catalunya | 2.8 | 6.6 | Moià | 81385 | Moianès | 42 | Catalunya Central | 6.6 | Estabanell Generació, S.L.U | Autoritzat | Sòl no urbanitzable | No supòsit d'AIA | Informat
FUE-2023-03001950 | PSFV Roc de la Mel | Catalunya | 1.505 | 2.93 | Casserres | 80497 | Berguedà | 14 | Catalunya Central | 2.93 | Fotovoltaica del Berguedà S.L | Autoritzat | Sòl no urbanitzable | No supòsit d'AIA | Informat
FUE-2023-03008542 | PSFV 500 kW EB5 d'etapes I, II, III | Catalunya | 0.5 | 0.86 | Bovera | 250560 | Garrigues | 18 | Lleida | 0.86 | Comunitat de Regants del Garrigues Sud | Autoritzat | Sòl no urbanitzable | No supòsit d'AIA | Informació Pública (DOGC)
FUE-2023-03086371 | PSFV Puigpelat | Catalunya | 4.84 | 7.84 | Puigpelat | 431191 | Alt Camp | 1 | Camp de Tarragona | 7.84 | EWD ENERGY FV II, S.L | Autoritzat | Sòl no urbanitzable | No supòsit d'AIA | Informat
FUE-2023-03106608 | PSFV Gelida | Catalunya | 2 | 3 | Gelida | 80919 | Alt Penedès | 3 | Penedès | 3 | Estabanell Generació, SLU | Autoritzat | Sòl no urbanitzable | No supòsit d'AIA | Informat
FUE-2023-03133618 | PSFV Balfegó | Catalunya | 0.33 | 1.15 | Ametlla de Mar, l' | 430136 | Baix Ebre | 9 | Terres de l'Ebre | 1.15 | BALFEGÓ & BALFEGÓ SL | Autoritzat | Sòl no urbanitzable | No supòsit d'AIA | Informat
FUE-2023-03178488 | PSFV Els Bastards | Catalunya | 3.85 | 6.8 | Alió | 430108 | Alt Camp | 1 | Camp de Tarragona | 6.1 | HAVING INTEREST SL | Autoritzat | Sòl no urbanitzable | No supòsit d'AIA | Informat
FUE-2023-03178488 | PSFV Els Bastards | Catalunya | 0 | 0 | Puigpelat | 431191 | Alt Camp | 1 | Camp de Tarragona | 0.7 | HAVING INTEREST SL | Autoritzat | Sòl no urbanitzable | No supòsit d'AIA | Informat
FUE-2023-03185501 | PSFV Riba-roja d'Ebre | Catalunya | 2.025 | 3.21 | Riba-roja d'Ebre | 431251 | Ribera d'Ebre | 30 | Terres de l'Ebre | 3.21 | KM0 FLIX 1, SL | Autoritzat | Sòl no urbanitzable | No supòsit d'AIA | Informat
FUE-2023-03237827 | PSFV Can Cabanyes | Catalunya | 2.31 | 2.45 | Granollers | 80961 | Vallès Oriental | 41 | Barcelona | 2.45 | AJUNTAMENT DE GRANOLLERS | Autoritzat | Sòl no urbanitzable | No supòsit d'AIA | Informat
FUE-2023-03274023 | PSFV Santa Margarida de Montbui | Catalunya | 0.825 | 1.35 | Santa Margarida de Montbui | 82508 | Anoia | 6 | Penedès | 1.35 | CATGAS ENERGIA, SA | Autoritzat | Sòl no urbanitzable | No supòsit d'AIA | Informat
FUE-2023-03336110 | PSFV Coll de Bassa | Catalunya | 2.25 | 3.44 | Sant Feliu Sasserra | 82129 | Bages | 7 | Catalunya Central | 3.44 | SUBESTACIÓ ELÈCTRICA GURB, AIE | Autoritzat | Sòl no urbanitzable | No supòsit d'AIA | Informat
FUE-2023-03369643 | PSFV Lladó | Catalunya | 1.658 | 2.64 | Puig-reig | 81751 | Berguedà | 14 | Catalunya Central | 2.64 | Arqueta Solar, SL | Autoritzat | Sòl no urbanitzable | No supòsit d'AIA | Informació Pública (DOGC)
FUE-2023-03418119 | PSFV Nutripack | Catalunya | 0.4 | 0.3 | Banyeres del Penedès | 430206 | Baix Penedès | 12 | Penedès | 0.3 | NUTRIPACK IBÉRICA, S.L. | Autoritzat | Sòl no urbanitzable | No supòsit d'AIA | Informat
FUE-2023-03436132 | PSFV El Pla de la Font | Catalunya | 2.824 | 2.96 | Vidreres | 172137 | Selva | 34 | Girona | 2.96 | Estabanell Generació, SLU | Autoritzat | Sòl no urbanitzable | No supòsit d'AIA | Informat
FUE-2023-03486209 | PSFV Joan Simon | Catalunya | 0.18 | 0.4 | Puigverd de Lleida | 251826 | Segrià | 33 | Lleida | 0.4 | Joan Simón Bonjoch | Autoritzat | Sòl no urbanitzable | No supòsit d'AIA | Informat
| PSFV Vilella & Farias | Catalunya | 0.125 | 0.3 | Castelldans | 250674 | Garrigues | 18 | Lleida | 0.3 | Vilella & Farias, SL | Autoritzat | Sòl no urbanitzable | No supòsit d'AIA | Informat
FUE-2020-01828916 | PSFV Bellisens | Catalunya | 40.33 | 39.5 | Constantí | 430477 | Tarragonès | 36 | Camp de Tarragona | 39.5 | CELTIS SOLAR SL | Desistit | Sòl no urbanitzable | Supòsit d'AIA | DIA/IIA Finalitzats | 2023-01-12 | DIA Favorable
2074 | PSFV La Serra | Catalunya | 2.31 | 3.45 | Anglesola | 250273 | Urgell | 38 | Lleida | 3.45 | BETONDORP RENOVABLES, SL | En servei | Sòl no urbanitzable | No supòsit d'AIA | Informat
02067 ampliació | Ampliació PSFV SA Lipmes | Catalunya | 0.48 | 0.6 | Tremp | 252347 | Pallars Jussà | 25 | Alt Pirineu i Aran | 0.5 | SA LIPMES | En servei | Sòl no urbanitzable | No supòsit d'AIA | Informat
02067 ampliació | Ampliació PSFV SA Lipmes | Catalunya | 0 | 0 | Talarn | 252154 | Pallars Jussà | 25 | Alt Pirineu i Aran | 0.1 | SA LIPMES | En servei | Sòl no urbanitzable | No supòsit d'AIA | Informat
DICT55-5127-2016 | PSFV COVETA DELS GATS | Catalunya | 0.892 | 1.74 | Ulldecona | 431567 | Montsià | 22 | Terres de l'Ebre | 1.74 | ENERLLEI, SLU | En servei | Sòl no urbanitzable | No supòsit d'AIA | Modificat
FUE-2020-01813393 | PSFV Constantí-42 | Catalunya | 14.5 | 17.46 | Constantí | 430477 | Tarragonès | 36 | Camp de Tarragona | 17.46 | IOSA GREEN ENERGY, S.L. | En servei | Sòl no urbanitzable | Supòsit d'AIA | DIA/IIA Finalitzats | 2022-02-23 | No cal AIA ordinària
FUE-2020-01814709 | PSFV Port Aventura Solar | Catalunya | 6.6 | 6.4 | Vila-seca | 431711 | Tarragonès | 36 | Camp de Tarragona | 6.4 | PORT AVENTURA ENTERTAINMENT SAU | En servei | Sòl no urbanitzable | No supòsit d'AIA | Informat
FUE-2020-01827725 | PSFV Castissent-Sant Esteve de la Sarga | Catalunya | 1.3 | 2 | Tremp | 252347 | Pallars Jussà | 25 | Alt Pirineu i Aran | 2 | Eviroca Renovables SL | En servei | Sòl no urbanitzable | No supòsit d'AIA | Informat
FUE-2020-01833046 | PSFV Caser-Llum | Catalunya | 0.15 | 0.23 | Vila-sana | 252521 | Pla d'Urgell | 27 | Lleida | 0.23 | Caser-Llum, SL | En servei | Sòl no urbanitzable | No supòsit d'AIA | Informat
FUE-2020-01838961 | PSFV Puig Porc | Catalunya | 2.1 | 3.26 | Artesa de Segre | 250349 | Noguera | 23 | Lleida | 3.26 | PUIG-PORC, SL | En servei | Sòl no urbanitzable | No supòsit d'AIA | Informat
FUE-2020-01839747 | PSFV Forec 2018 | Catalunya | 4.05 | 6.03 | Lleida | 251207 | Segrià | 33 | Lleida | 6.03 | FOREC 2018, SL | En servei | Sòl no urbanitzable | No supòsit d'AIA | Informat
FUE-2020-01839800 | PSFV Serrat de la Torreta | Catalunya | 1.98 | 3.46 | Olius | 251517 | Solsonès | 35 | Catalunya Central | 3.46 | Serrat de la Torreta, S.L. | En servei | Sòl no urbanitzable | No supòsit d'AIA | Informat
FUE-2021-02055173 | PSFV Olost | Catalunya | 1.1 | 1.39 | Olost | 81496 | Lluçanès | 43 | Catalunya Central | 1.39 | Olost Alimentària, SLU | En servei | Sòl no urbanitzable | No supòsit d'AIA | Informat
FUE-2021-02121848 | PSFV Mafrica | Catalunya | 0.77 | 0.987 | Sant Joan de Vilatorrada | 82188 | Bages | 7 | Catalunya Central | 0.987 | Matadero Frigorífico del Cardoner, S.A. | En servei | Sòl no urbanitzable | No supòsit d'AIA | Informació Pública (DOGC)
FUE-2021-02180292 | PSFV EDAR Reus | Catalunya | 0.42 | 0.6 | Reus | 431233 | Baix Camp | 8 | Camp de Tarragona | 0.6 | REUS SERVEIS MUNICIPALS, SA | En servei | Sòl no urbanitzable | No supòsit d'AIA | Informat
FUE-2021-02189561 | PSFV Esporc Sils | Catalunya | 1.5 | 1.75 | Sils | 171931 | Selva | 34 | Girona | 1.75 | Esporc, SA | En servei | Sòl no urbanitzable | No supòsit d'AIA | Informat
FUE-2021-02198856 | PSFV Mafriparc | Catalunya | 0.43 | 0.45 | Sant Vicenç de Torelló | 82652 | Osona | 24 | Catalunya Central | 0.45 | MAFRIGES S.A. | En servei | Sòl no urbanitzable | No supòsit d'AIA | Informat
FUE-2021-02263667 | PSFV Santandreu | Catalunya | 0.35 | 0.78 | Lladurs | 251240 | Solsonès | 35 | Catalunya Central | 0.78 | SOCIETAT AGRARIA DE TRANSFORMACIÓ FIGULS DE GARGALLA | En servei | Sòl no urbanitzable | No supòsit d'AIA | Informat
FUE-2021-02368445 | PSFV Parsosy Battos | Catalunya | 2.905 | 5.05 | Cervià de les Garrigues | 250735 | Garrigues | 18 | Lleida | 5.05 | PARSOSY BATTOS, SL | En servei | Sòl no urbanitzable | No supòsit d'AIA | Informat
FUE-2021-02368483 | PSFV Parsosy Las Solanas | Catalunya | 4.95 | 7.9 | Olèrdola | 81458 | Alt Penedès | 3 | Penedès | 7.9 | Parsosy las Solanas, S.L. | En servei | Sòl no urbanitzable | No supòsit d'AIA | Informat
FUE-2022-02486970 | PSFV Biometagas La Galera | Catalunya | 0.6 | 1.21 | Galera, la | 430635 | Montsià | 22 | Terres de l'Ebre | 1.21 | BIOMETAGAS LA GALERA, SL | En servei | Sòl no urbanitzable | No supòsit d'AIA | Informat
| PSFV EB2 Bovera | Catalunya | 0.45 | 1.7 | Bovera | 250560 | Garrigues | 18 | Lleida | 1.7 | COMUNITAT DE REGANTS GARRIGUES SUD | En servei | Sòl no urbanitzable | No supòsit d'AIA
| PSFV Nestlé Reus Autoconsumo Energía Solar | Catalunya | 0.6 | 0.6 | Reus | 431233 | Baix Camp | 8 | Camp de Tarragona | 0.6 | PRODUCTOS DEL CAFÉ, SA | En servei | Sòl diferent al no urbanitzable | No supòsit d'AIA | Informat a Energia
| PSFV TALARN 2 | Catalunya | 3.9 | 5.49 | Talarn | 252154 | Pallars Jussà | 25 | Alt Pirineu i Aran | 5.49 | Ramon Roset Duch, Elies Visa Biosca, Ramona Vilella | En servei | Sòl no urbanitzable | No supòsit d'AIA
FUE-2020-01816488 | PSFV Galera Solar | Catalunya | 47.16 | 109 | Castelldans | 250674 | Garrigues | 18 | Lleida | 109 | Galera Solar, SL | En tramitació | Sòl no urbanitzable | Supòsit d'AIA | En redacció DIA/IIA
FUE-2020-01816613 | PSFV Calella Solar | Catalunya | 47.16 | 116 | Cervià de les Garrigues | 250735 | Garrigues | 18 | Lleida | 116 | Calella Solar, SL | En tramitació | Sòl no urbanitzable | Supòsit d'AIA | Informació Pública (DOGC)
FUE-2020-01830680 | PSFV Can Xacó | Catalunya | 2 | 2.9 | Tordera | 82845 | Maresme | 21 | Barcelona | 2.9 | FOTOVOLTAICA CISTUS S.L | En tramitació | Sòl no urbanitzable | No supòsit d'AIA | Informat
FUE-2020-01833058 | PSFV Calders I | Catalunya | 10.17 | 18.73 | Sant Fruitós de Bages | 82135 | Bages | 7 | Catalunya Central | 18.73 | ENERGIAS RENOVABLES DE GLADIATEUR 22, S.L. | En tramitació | Sòl no urbanitzable | Supòsit d'AIA | Informació Pública (DOGC)
FUE-2020-01833078 | PSFV La Montsona 2 | Catalunya | 41.25 | 55 | Almatret | 250208 | Segrià | 33 | Lleida | 55 | Energias Renovables de Perseo, S.L | En tramitació | Sòl no urbanitzable | Supòsit d'AIA | Informació Pública (DOGC)
FUE-2020-01833324 | PSFV Lo Tossal | Catalunya | 25 | 28.48 | Isona i Conca Dellà | 251155 | Pallars Jussà | 25 | Alt Pirineu i Aran | 28.48 | Energies Renovables Terra Ferma, SL | En tramitació | Sòl no urbanitzable | Supòsit d'AIA | DIA/IIA Finalitzats | 2023-07-05 | DIA Favorable
FUE-2020-01833326 | PSFV Pont de Fusta | Catalunya | 32 | 30.42 | Isona i Conca Dellà | 251155 | Pallars Jussà | 25 | Alt Pirineu i Aran | 30.42 | Energies Renovables Terra Ferma, SL | En tramitació | Sòl no urbanitzable | Supòsit d'AIA | DIA/IIA Finalitzats | 2023-07-05 | DIA Favorable
FUE-2020-01833389 | PSFV Mont-Roig | Catalunya | 4.75 | 7.2 | Ossó de Sió | 251575 | Urgell | 38 | Lleida | 7.2 | ESCALA SOLAR, SL | En tramitació | Sòl no urbanitzable | No supòsit d'AIA | Informat
FUE-2020-01836751 | PSFV Castelldans Solar 1 | Catalunya | 7.5 | 12.9 | Castelldans | 250674 | Garrigues | 18 | Lleida | 12.9 | ASE ILTRIDA BETA WATT 10, SL | En tramitació | Sòl no urbanitzable | Supòsit d'AIA | DIA/IIA Finalitzats | 2023-08-03 | No cal AIA ordinària
FUE-2020-01846426 | PSFV Cervera 2 | Catalunya | 4.2 | 8.2 | Cervera | 250729 | Segarra | 32 | Lleida | 8.2 | PARSOSY BANNAS, SL | En tramitació | Sòl no urbanitzable | Supòsit d'AIA | DIA/IIA Finalitzats | 2022-12-01 | No cal AIA ordinària
FUE-2021-01877957 | PSFV Canet | Catalunya | 0.7 | 1.1 | Lleida | 251207 | Segrià | 33 | Lleida | 1.1 | VF renovables 6, SL | En tramitació | Sòl no urbanitzable | No supòsit d'AIA | Informat
FUE-2021-01878053 | PSFV Les Clotes | Catalunya | 25 | 48.7 | Vila-rodona | 431704 | Alt Camp | 1 | Camp de Tarragona | 48.7 | Energias Renovables de Gladiateur 26, SL | En tramitació | Sòl no urbanitzable | Supòsit d'AIA | DIA/IIA Finalitzats | 2024-02-01 | No cal AIA ordinària
FUE-2021-01936531 | PSFV Helmi Solar | Catalunya | 0.83 | 1.83 | Lleida | 251207 | Segrià | 33 | Lleida | 1.83 | Vinci Solar SL | En tramitació | Sòl no urbanitzable | No supòsit d'AIA | Informat
FUE-2021-02029065 | PSFV Torregassa | Catalunya | 25 | 58.99 | Olius | 251517 | Solsonès | 35 | Catalunya Central | 58.99 | ENERGIA INAGOTABLE DE APUS, S.L. | En tramitació | Sòl no urbanitzable | Supòsit d'AIA | DIA/IIA Finalitzats | 2023-06-01 | No cal AIA ordinària
FUE-2021-02060640 | PSFV Corbera | Catalunya | 29.597 | 44.74 | Gandesa | 430640 | Terra Alta | 37 | Terres de l'Ebre | 44.74 | ENERGIA INAGOTABLE DE HIROKO, SL | En tramitació | Sòl no urbanitzable | Supòsit d'AIA | DIA/IIA Finalitzats | 2023-07-19 | DIA Favorable
FUE-2021-02060663 | PSFV Els Arcs | Catalunya | 21.625 | 35.18 | Pobla de Massaluca, la | 431107 | Terra Alta | 37 | Terres de l'Ebre | 23.33 | ENERGIA INAGOTABLE DEL PROYECTO ELS ARCS, SL | En tramitació | Sòl no urbanitzable | Supòsit d'AIA | DIA/IIA Finalitzats | 2023-07-19 | DIA Favorable
FUE-2021-02060663 | PSFV Els Arcs | Catalunya | 0 | 0 | Batea | 430228 | Terra Alta | 37 | Terres de l'Ebre | 11.85 | ENERGIA INAGOTABLE DEL PROYECTO ELS ARCS, SL | En tramitació | Sòl no urbanitzable | Supòsit d'AIA | DIA/IIA Finalitzats | 2023-07-19 | DIA Favorable
FUE-2021-02060691 | PSFV Gandesa | Catalunya | 24.556 | 34.8 | Gandesa | 430640 | Terra Alta | 37 | Terres de l'Ebre | 32.9 | ENERGIA INAGOTABLE DEL PROYECTO GANDESA, SL | En tramitació | Sòl no urbanitzable | Supòsit d'AIA | DIA/IIA Finalitzats | 2023-07-19 | DIA Favorable
FUE-2021-02060691 | PSFV Gandesa | Catalunya | 0 | 0 | Batea | 430228 | Terra Alta | 37 | Terres de l'Ebre | 1.9 | ENERGIA INAGOTABLE DEL PROYECTO GANDESA, SL | En tramitació | Sòl no urbanitzable | Supòsit d'AIA | DIA/IIA Finalitzats | 2023-07-19 | DIA Favorable
FUE-2021-02082325 | PSFV Els Vilars | Catalunya | 38.42 | 80.4 | Ciutadilla | 250740 | Urgell | 38 | Lleida | 80.4 | ENERGIA INAGOTABLE DE PATALENA, SL | En tramitació | Sòl no urbanitzable | Supòsit d'AIA | DIA/IIA Finalitzats | 2024-04-04 | No cal AIA ordinària
FUE-2021-02082327 | PSFV Sant Roc | Catalunya | 43.22 | 98.99 | Nalec | 251459 | Urgell | 38 | Lleida | 61.99 | ENERGIA INAGOTABLE DE NOX, SL | En tramitació | Sòl no urbanitzable | Supòsit d'AIA | DIA/IIA Finalitzats | 2024-04-04 | No cal AIA ordinària
FUE-2021-02082327 | PSFV Sant Roc | Catalunya | 0 | 0 | Ciutadilla | 250740 | Urgell | 38 | Lleida | 37 | ENERGIA INAGOTABLE DE NOX, SL | En tramitació | Sòl no urbanitzable | Supòsit d'AIA | DIA/IIA Finalitzats | 2024-04-04 | No cal AIA ordinària
FUE-2021-02146455 | PSFV Cap Blanc | Catalunya | 24.56 | 39.58 | Verdú | 252424 | Urgell | 38 | Lleida | 39.58 | Energía Inagotable de Paventia SL | En tramitació | Sòl no urbanitzable | Supòsit d'AIA | DIA/IIA Finalitzats | 2024-11-07 | No cal AIA ordinària
FUE-2021-02146462 | PSFV Guimerà | Catalunya | 36 | 66.2 | Guimerà | 251095 | Urgell | 38 | Lleida | 66.2 | Energia Inagotable de Orbona, S.L. | En tramitació | Sòl no urbanitzable | Supòsit d'AIA | Informació Pública (DOGC)
FUE-2021-02146464 | PSFV Les Roques | Catalunya | 19.644 | 24.4 | Verdú | 252424 | Urgell | 38 | Lleida | 21.4 | Energia Inagotable de Ofiotauro, S.L. | En tramitació | Sòl no urbanitzable | Supòsit d'AIA | En redacció DIA/IIA
FUE-2021-02146464 | PSFV Les Roques | Catalunya | 0 | 0 | Guimerà | 251095 | Urgell | 38 | Lleida | 3 | Energia Inagotable de Ofiotauro, S.L. | En tramitació | Sòl no urbanitzable | Supòsit d'AIA | En redacció DIA/IIA
FUE-2021-02202117 | PSFV Els Clotets | Catalunya | 25 | 53.46 | Cervera | 250729 | Segarra | 32 | Lleida | 53.46 | Energia Inagotable de Chara, SL | En tramitació | Sòl no urbanitzable | Supòsit d'AIA | DIA/IIA Finalitzats | 2024-07-04 | Cal AIA ordinària
FUE-2021-02202121 | PSFV El Terròs | Catalunya | 25 | 51.9 | Cervera | 250729 | Segarra | 32 | Lleida | 37.8 | Energia Inagotable del Proyecto El Terròs, SL | En tramitació | Sòl no urbanitzable | Supòsit d'AIA | DIA/IIA Finalitzats | 2024-07-04 | Cal AIA ordinària
FUE-2021-02202121 | PSFV El Terròs | Catalunya | 0 | 0 | Sant Ramon | 251945 | Segarra | 32 | Lleida | 8.4 | Energia Inagotable del Proyecto El Terròs, SL | En tramitació | Sòl no urbanitzable | Supòsit d'AIA | DIA/IIA Finalitzats | 2024-07-04 | Cal AIA ordinària
FUE-2021-02202121 | PSFV El Terròs | Catalunya | 0 | 0 | Oluges, les | 251522 | Segarra | 32 | Lleida | 5.7 | Energia Inagotable del Proyecto El Terròs, SL | En tramitació | Sòl no urbanitzable | Supòsit d'AIA | DIA/IIA Finalitzats | 2024-07-04 | Cal AIA ordinària
FUE-2021-02207736 | PSFV El Castellar | Catalunya | 25 | 45.55 | Artesa de Segre | 250349 | Noguera | 23 | Lleida | 45.55 | Energia Inagotable de Antlia SL | En tramitació | Sòl no urbanitzable | Supòsit d'AIA | DIA/IIA Finalitzats | 2024-03-07 | No cal AIA ordinària
FUE-2021-02207760 | PSFV Gualter | Catalunya | 25 | 48.71 | Artesa de Segre | 250349 | Noguera | 23 | Lleida | 48.71 | Energia Inagotable de Anser S.L | En tramitació | Sòl no urbanitzable | Supòsit d'AIA | DIA/IIA Finalitzats | 2024-02-01 | No cal AIA ordinària
FUE-2021-02220241 | PSFV Bcnonwovens | Catalunya | 9 | 13.95 | Sant Quintí de Mediona | 82362 | Alt Penedès | 3 | Penedès | 13.95 | BC NONWOVENS, S.L | En tramitació | Sòl no urbanitzable | Supòsit d'AIA | DIA/IIA Finalitzats | 2024-08-01 | No cal AIA ordinària
FUE-2021-02362150 | PSFV Baix Camp Solar Energy | Catalunya | 4.965 | 10.19 | Riudoms | 431299 | Baix Camp | 8 | Camp de Tarragona | 10.19 | PARQUE SOLAR ENERGY NODE 05, SL | En tramitació | Sòl no urbanitzable | Supòsit d'AIA | DIA/IIA Finalitzats | 2024-01-11 | No cal AIA ordinària
FUE-2022-02381389 | PSFV Itsbluetime One | Catalunya | 0.45 | 1 | Maldà | 251305 | Urgell | 38 | Lleida | 1 | ITSBLUETIME ONE, S.L | En tramitació | Sòl no urbanitzable | No supòsit d'AIA | Informat
FUE-2022-02423710 | PSFV Puigdorca | Catalunya | 0.7 | 0.7 | Balsareny | 80180 | Bages | 7 | Catalunya Central | 0.7 | Agro-Puigdorca, S.L. | En tramitació | Sòl no urbanitzable | No supòsit d'AIA | Informat
FUE-2022-02439751 | PSFV Avinyó | Catalunya | 21.285 | 25.2 | Avinyó | 80121 | Bages | 7 | Catalunya Central | 25.2 | BLUE VIKING JULIA, S.L | En tramitació | Sòl no urbanitzable | Supòsit d'AIA | DIA/IIA Finalitzats | 2024-06-06 | No cal AIA ordinària
FUE-2022-02464210 | PSFV El Pujolar | Catalunya | 0.7 | 0.6 | Vic | 82981 | Osona | 24 | Catalunya Central | 0.6 | Vilatama S.L. | En tramitació | Sòl no urbanitzable | No supòsit d'AIA | Informat
FUE-2022-02493453 | PSFV Coll Monner | Catalunya | 2.59 | 3.6 | Sant Llorenç Savall | 82233 | Vallès Occidental | 40 | Barcelona | 3.6 | HIDRODELTA, S.A. | En tramitació | Sòl no urbanitzable | Supòsit d'AIA | En redacció DIA/IIA
FUE-2022-02493484 | PSFV Can Sallent | Catalunya | 2.96 | 5.2 | Sant Llorenç Savall | 82233 | Vallès Occidental | 40 | Barcelona | 5.2 | HIDRODELTA, S.A. | En tramitació | Sòl no urbanitzable | Supòsit d'AIA | En redacció DIA/IIA
FUE-2022-02495281 | PSFV Castellet | Catalunya | 1.2 | 1.3 | Sentmenat | 82671 | Vallès Occidental | 40 | Barcelona | 1.3 | HIDRODELTA, S.A. | En tramitació | Sòl no urbanitzable | Supòsit d'AIA | En redacció DIA/IIA
FUE-2022-02498032 | PSFV Traxpo | Catalunya | 2.5 | 3.6 | Vallmoll | 431606 | Alt Camp | 1 | Camp de Tarragona | 3.6 | TRAXPO, SLU | En tramitació | Sòl no urbanitzable | No supòsit d'AIA | Informat
FUE-2022-02535543 | PSFV Atlas Green Energy | Catalunya | 4.5 | 6.7 | Lleida | 251207 | Segrià | 33 | Lleida | 6.7 | Atlas Green Energy, SL | En tramitació | Sòl no urbanitzable | No supòsit d'AIA | Informat
FUE-2022-02575488 | PSFV Els Quingles | Catalunya | 22 | 29.52 | Calders | 80348 | Moianès | 42 | Catalunya Central | 29.52 | VLT Investment SP MX 1, SL | En tramitació | Sòl no urbanitzable | Supòsit d'AIA | DIA/IIA Finalitzats | 2024-06-26 | No cal AIA ordinària
FUE-2022-02595185 | PSFV Flix-Ascó I | Catalunya | 16.06 | 30.46 | Flix | 430607 | Ribera d'Ebre | 30 | Terres de l'Ebre | 30.46 | SANMAD SONNE 3 PINSAPO, SL | En tramitació | Sòl no urbanitzable | Supòsit d'AIA | DIA/IIA Finalitzats | 2024-07-19 | DIA Favorable
FUE-2022-02595207 | PSFV Flix-Ascó II | Catalunya | 16.06 | 31.6 | Flix | 430607 | Ribera d'Ebre | 30 | Terres de l'Ebre | 31.6 | SANMAD SONNE 3 ALCORNOQUE, SL | En tramitació | Sòl no urbanitzable | Supòsit d'AIA | DIA/IIA Finalitzats | 2024-07-19 | DIA Favorable
FUE-2022-02595215 | PSFV Flix-Ascó III | Catalunya | 16.06 | 34.8 | Flix | 430607 | Ribera d'Ebre | 30 | Terres de l'Ebre | 34.8 | SANMAD SONNE 3 SABINA, SL | En tramitació | Sòl no urbanitzable | Supòsit d'AIA | DIA/IIA Finalitzats | 2024-07-19 | DIA Favorable
FUE-2022-02595223 | PSFV Flix-Ascó IV | Catalunya | 16.06 | 25.7 | Flix | 430607 | Ribera d'Ebre | 30 | Terres de l'Ebre | 25.7 | SANMAD SONNE 3 ROBLE, SL | En tramitació | Sòl no urbanitzable | Supòsit d'AIA | DIA/IIA Finalitzats | 2024-07-19 | DIA Favorable
FUE-2022-02618893 | PSFV Mas d'en Pou | Catalunya | 2.4 | 9.31 | Vinyols i els Arcs | 431785 | Baix Camp | 8 | Camp de Tarragona | 9.31 | ESTABANELL GENERACIÓ SL | En tramitació | Sòl no urbanitzable | No supòsit d'AIA | Informat
FUE-2022-02702708 | PSFV Fortune Pig | Catalunya | 4.81 | 7.3 | Torregrossa | 252304 | Pla d'Urgell | 27 | Lleida | 7.3 | FORTUNE PIG, SL | En tramitació | Sòl no urbanitzable | No supòsit d'AIA | Informació Pública (DOGC)
FUE-2022-02707329 | PSFV Parsosy Alyce FV1 | Catalunya | 4.5 | 6.9 | Valls | 431613 | Alt Camp | 1 | Camp de Tarragona | 6.9 | PARSOSY ALYCE SL | En tramitació | Sòl no urbanitzable | No supòsit d'AIA | DIA/IIA Finalitzats | 2024-10-03 | No cal AIA ordinària
FUE-2022-02708251 | PSFV Parsosy Alyce FV2 | Catalunya | 4.95 | 6.9 | Valls | 431613 | Alt Camp | 1 | Camp de Tarragona | 6.9 | PARSOSY ALYCE SL | En tramitació | Sòl no urbanitzable | No supòsit d'AIA | DIA/IIA Finalitzats | 2024-10-03 | No cal AIA ordinària
FUE-2022-02709553 | PSFV Parsosy Las Piedras FV3 | Catalunya | 4.95 | 6.9 | Valls | 431613 | Alt Camp | 1 | Camp de Tarragona | 6.9 | PARSOSY LAS PIEDRAS SL | En tramitació | Sòl no urbanitzable | No supòsit d'AIA | DIA/IIA Finalitzats | 2024-10-03 | No cal AIA ordinària
FUE-2022-02709774 | PSFV Parsosy Las Piedras FV4 | Catalunya | 4.95 | 6.9 | Valls | 431613 | Alt Camp | 1 | Camp de Tarragona | 6.9 | PARSOSY LAS PIEDRAS SL | En tramitació | Sòl no urbanitzable | No supòsit d'AIA | DIA/IIA Finalitzats | 2024-10-03 | No cal AIA ordinària
FUE-2022-02729365 | PSFV Vilalba dels Arcs | Catalunya | 2.5 | 5.35 | Vilalba dels Arcs | 431750 | Terra Alta | 37 | Terres de l'Ebre | 5.35 | Hidrodelta, S.A. | En tramitació | Sòl no urbanitzable | No supòsit d'AIA | Informat
FUE-2022-02759563 | PSFV Cercs-Fígols | Catalunya | 20 | 30.22 | Cercs | 82687 | Berguedà | 14 | Catalunya Central | 15.72 | BLUE VIKING SOFIA, S.L. | En tramitació | Sòl no urbanitzable | Supòsit d'AIA | DIA/IIA Finalitzats | 2024-02-01 | No cal AIA ordinària
FUE-2022-02759563 | PSFV Cercs-Fígols | Catalunya | 0 | 0 | Fígols | 80804 | Berguedà | 14 | Catalunya Central | 14.5 | BLUE VIKING SOFIA, S.L. | En tramitació | Sòl no urbanitzable | Supòsit d'AIA | DIA/IIA Finalitzats | 2024-02-01 | No cal AIA ordinària
FUE-2022-02768181 | PSFV Bonastre 1 MW | Catalunya | 1 | 2.08 | Bonastre | 430304 | Baix Penedès | 12 | Penedès | 2.08 | DESPRO FV A EBRO, SL | En tramitació | Sòl no urbanitzable | No supòsit d'AIA | Informació Pública (DOGC)
FUE-2022-02771382 | PSFV Alier | Catalunya | 10.4 | 14.1 | Benavent de Segrià | 250539 | Segrià | 33 | Lleida | 10.2 | ALIER, SA | En tramitació | Sòl no urbanitzable | Supòsit d'AIA | Informació Pública (DOGC)
FUE-2022-02771382 | PSFV Alier | Catalunya | 0 | 0 | Torrefarrera | 252287 | Segrià | 33 | Lleida | 3.9 | ALIER, SA | En tramitació | Sòl no urbanitzable | Supòsit d'AIA | Informació Pública (DOGC)
FUE-2022-02779916 | PSFV La Femosa | Catalunya | 0.875 | 1.52 | Artesa de Lleida | 250334 | Segrià | 33 | Lleida | 1.52 | UNIVERGY ES SPC 25, S.L. | En tramitació | Sòl no urbanitzable | No supòsit d'AIA | Informat
FUE-2022-02812483 | PSFV Le Porc Gourmet | Catalunya | 4.625 | 7.46 | Santa Eugènia de Berga | 82460 | Osona | 24 | Catalunya Central | 7.46 | Le Porc Gourmet, SA | En tramitació | Sòl no urbanitzable | No supòsit d'AIA | Informat
FUE-2022-02869685 | PSFV Magadins Nou | Catalunya | 0.875 | 1.88 | Moià | 81385 | Moianès | 42 | Catalunya Central | 1.88 | UNIVERGY RENOVABLES EINAR, SL | En tramitació | Sòl no urbanitzable | No supòsit d'AIA | Informat
FUE-2022-02871677 | PSFV Montblanc | Catalunya | 9.9 | 22.4 | Montblanc | 430862 | Conca de Barberà | 16 | Camp de Tarragona | 22.4 | Energies Renovables Terra Ferma, SL | En tramitació | Sòl no urbanitzable | Supòsit d'AIA | DIA/IIA Finalitzats | 2024-05-02 | No cal AIA ordinària
FUE-2022-02885017 | PSFV Las Lomas | Catalunya | 4.95 | 8.34 | Albiol, l' | 430038 | Baix Camp | 8 | Camp de Tarragona | 8.34 | PARSOSY LAS LOMAS SL | En tramitació | Sòl no urbanitzable | Supòsit d'AIA | DIA/IIA Finalitzats | 2024-10-03 | No cal AIA ordinària
FUE-2022-02890642 | PSFV General d'Olis i Derivats | Catalunya | 1.5 | 2.41 | Borges Blanques, les | 250582 | Garrigues | 18 | Lleida | 2.41 | General d'Olis i Derivats SL | En tramitació | Sòl no urbanitzable | No supòsit d'AIA | Informat
FUE-2022-02896534 | PSFV Maials Solar | Catalunya | 2.5 | 5.73 | Maials | 251333 | Segrià | 33 | Lleida | 5.73 | Derea, SL | En tramitació | Sòl no urbanitzable | No supòsit d'AIA | Informat
FUE-2022-02930881 | PSFV PIS 3R | Catalunya | 0.3 | 0.5 | Saldes | 81901 | Berguedà | 14 | Catalunya Central | 0.5 | Ajuntament de Saldes | En tramitació | Sòl no urbanitzable | No supòsit d'AIA | Informat
FUE-2022-02930908 | PSFV PIS 2N BIS | Catalunya | 0.75 | 1.07 | Saldes | 81901 | Berguedà | 14 | Catalunya Central | 1.07 | Ajuntament de Saldes | En tramitació | Sòl no urbanitzable | No supòsit d'AIA | Informació Pública (DOGC)
FUE-2022-02940294 | PSFV Aleixar | Catalunya | 2.085 | 3.91 | Aleixar, l' | 430075 | Baix Camp | 8 | Camp de Tarragona | 3.91 | BLUE VIKING LINEA, SL | En tramitació | Sòl no urbanitzable | No supòsit d'AIA | Informat
FUE-2022-02944944 | PSFV Càrniques de Juià | Catalunya | 4 | 5.8 | Juià | 170871 | Gironès | 20 | Girona | 5.8 | Càrniques de Juià, SA | En tramitació | Sòl no urbanitzable | No supòsit d'AIA | Informat
FUE-2022-02970338 | PSFV Pla del Corb | Catalunya | 25 | 48.8 | Castelló de Farfanya | 250693 | Noguera | 23 | Lleida | 48.8 | ENERGIA INAGOTABLE DEL PROYECTO PLA DEL CORB S.L. | En tramitació | Sòl no urbanitzable | Supòsit d'AIA | Informació Pública (DOGC)
FUE-2023-03027159 | PSFV Els Carpis | Catalunya | 4.576 | 5.41 | Pla de Santa Maria, el | 431080 | Alt Camp | 1 | Camp de Tarragona | 5.41 | ESTABANELL GENERACIÓ, SLU | En tramitació | Sòl no urbanitzable | No supòsit d'AIA | Informat
FUE-2023-03033465 | PSFV Riba-roja | Catalunya | 4.95 | 8.3 | Riba-roja d'Ebre | 431251 | Ribera d'Ebre | 30 | Terres de l'Ebre | 8.3 | BLUE VIKING SAMARA SL | En tramitació | Sòl no urbanitzable | No supòsit d'AIA | Informació Pública (DOGC)
FUE-2023-03036215 | PSFV Hibridació Torrefarrera | Catalunya | 0.7 | 1.15 | Torrefarrera | 252287 | Segrià | 33 | Lleida | 1.15 | Salto de Torrefarrera, SL | En tramitació | Sòl no urbanitzable | No supòsit d'AIA | Informat
FUE-2023-03050659 | PSFV Ca n'Esteper | Catalunya | 2 | 4.1 | Rubí | 81846 | Vallès Occidental | 40 | Barcelona | 4.1 | SOLAR RENOVABLES DEL VALLES, S.L. | En tramitació | Sòl no urbanitzable | No supòsit d'AIA | Informat
FUE-2023-03064482 | PSFV Can Mitjans | Catalunya | 1.3 | 2.3 | Viladecavalls | 83008 | Vallès Occidental | 40 | Barcelona | 2.3 | SOLAR RENOVABLES DEL VALLES, S.L. | En tramitació | Sòl no urbanitzable | No supòsit d'AIA | Informat
FUE-2023-03078076 | PSFV Cabanyelles | Catalunya | 4 | 6.8 | Gallifa | 80879 | Vallès Occidental | 40 | Barcelona | 6.8 | HIDRODELTA, SA | En tramitació | Sòl no urbanitzable | No supòsit d'AIA | Informació Pública (DOGC)
FUE-2023-03081382 | PSFV Castellet | Catalunya | 2 | 2.99 | Arboç, l' | 430167 | Baix Penedès | 12 | Penedès | 2.99 | EWD ENERGY FV II, S.L. | En tramitació | Sòl no urbanitzable | No supòsit d'AIA | Informat
FUE-2023-03099820 | PSFV Tarrés | Catalunya | 2 | 2.7 | Tarrés | 252189 | Garrigues | 18 | Lleida | 2.7 | Tomàs Cusiné, SL | En tramitació | Sòl no urbanitzable | No supòsit d'AIA | Informació Pública (DOGC)
FUE-2023-03129178 | PSFV Mas de Piquer | Catalunya | 4.95 | 9.3 | Riba-roja d'Ebre | 431251 | Ribera d'Ebre | 30 | Terres de l'Ebre | 9.3 | BLUE VIKING SAMARA SL | En tramitació | Sòl no urbanitzable | Supòsit d'AIA | En redacció DIA/IIA
FUE-2023-03150022 | PSFV Les Quadres | Catalunya | 0.92 | 2.12 | Montferri | 430897 | Alt Camp | 1 | Camp de Tarragona | 2.12 | LES QUADRES PLANTA FOTOVOLTAICA S.L | En tramitació | Sòl no urbanitzable | No supòsit d'AIA | Informat
FUE-2023-03150032 | PSFV Mas Roig 2 | Catalunya | 4.95 | 9.4 | Castelldans | 250674 | Garrigues | 18 | Lleida | 9 | Agroalimentària El Pla, SL | En tramitació | Sòl no urbanitzable | No supòsit d'AIA | Informat
FUE-2023-03150032 | PSFV Mas Roig 2 | Catalunya | 0 | 0 | Borges Blanques, les | 250582 | Garrigues | 18 | Lleida | 0.4 | Agroalimentària El Pla, SL | En tramitació | Sòl no urbanitzable | No supòsit d'AIA | Informat
FUE-2023-03163023 | PSFV Corbera d'Ebre | Catalunya | 2.25 | 4.47 | Corbera d'Ebre | 430483 | Terra Alta | 37 | Terres de l'Ebre | 4.47 | KM0 FLIX 1, SL | En tramitació | Sòl no urbanitzable | No supòsit d'AIA | Informat
FUE-2023-03170377 | PSFV Eguzki - Dolmen de Sant Amanç | Catalunya | 4.95 | 11.77 | Calders | 80348 | Moianès | 42 | Catalunya Central | 11.77 | Eguzki Dolmen, SLU | En tramitació | Sòl no urbanitzable | Supòsit d'AIA | DIA/IIA Finalitzats | 2024-10-03 | No cal AIA ordinària
FUE-2023-03172669 | PSFV Ametlla FV2 | Catalunya | 2.25 | 4 | Ametlla de Mar, l' | 430136 | Baix Ebre | 9 | Terres de l'Ebre | 4 | CLERE IBERICA 1 SL | En tramitació | Sòl no urbanitzable | No supòsit d'AIA | Informació Pública (DOGC)
FUE-2023-03175438 | PSFV Alcover | Catalunya | 2 | 2.66 | Alcover | 430056 | Alt Camp | 1 | Camp de Tarragona | 2.66 | Energía, Innovación y Desarrollo Fotovoltaico, SA | En tramitació | Sòl no urbanitzable | No supòsit d'AIA | Informat
FUE-2023-03177797 | PSFV Camila | Catalunya | 4.794 | 8.1 | Nalec | 251459 | Urgell | 38 | Lleida | 8.1 | ENERGIA INAGOTABLE DE CAMILA, SL | En tramitació | Sòl no urbanitzable | No supòsit d'AIA | Informat
FUE-2023-03181867 | PSFV Pals | Catalunya | 3.408 | 4.87 | Pals | 171241 | Baix Empordà | 10 | Girona | 4.87 | ESTABANELL GENERACIÓ, SLU | En tramitació | Sòl no urbanitzable | No supòsit d'AIA | Informat
FUE-2023-03183381 | PSFV La Pedrera | Catalunya | 4.4 | 7.1 | Sallent | 81918 | Bages | 7 | Catalunya Central | 7.1 | GESTIÓ SOLAR SOSTENIBLE, S.L.U. | En tramitació | Sòl no urbanitzable | No supòsit d'AIA | Informació Pública (DOGC)
FUE-2023-03186750 | PSFV Els Palous | Catalunya | 2.2 | 3.03 | Bellvei | 430249 | Baix Penedès | 12 | Penedès | 3.03 | Les Quadres Planta Fotovoltaica S.L | En tramitació | Sòl no urbanitzable | No supòsit d'AIA | Informat
FUE-2023-03193386 | PSFV Albió-1 | Catalunya | 1 | 1.8 | Llorac | 430733 | Conca de Barberà | 16 | Camp de Tarragona | 1.8 | Attika Dynamics, SL | En tramitació | Sòl no urbanitzable | No supòsit d'AIA | Informat
FUE-2023-03193577 | PSFV Pobla de Massaluca Sol | Catalunya | 3.29 | 5.13 | Pobla de Massaluca, la | 431107 | Terra Alta | 37 | Terres de l'Ebre | 5.13 | AKIRA FOTOVOLTAICA SL | En tramitació | Sòl no urbanitzable | No supòsit d'AIA | Informació Pública (DOGC)
FUE-2023-03196021 | PSFV Les Planetes | Catalunya | 4.95 | 9.25 | Riba-roja d'Ebre | 431251 | Ribera d'Ebre | 30 | Terres de l'Ebre | 9.25 | BLUE VIKING SAMARA SL | En tramitació | Sòl no urbanitzable | No supòsit d'AIA | Informat
FUE-2023-03198042 | PSFV Nulles | Catalunya | 2 | 2.91 | Nulles | 430982 | Alt Camp | 1 | Camp de Tarragona | 2.91 | Energía, Innovación y Desarrollo Fotovoltaico, SA | En tramitació | Sòl no urbanitzable | No supòsit d'AIA | Informat
FUE-2023-03201692 | PSFV Els Olivars | Catalunya | 3.168 | 5.54 | Figuerola del Camp | 430593 | Alt Camp | 1 | Camp de Tarragona | 5.54 | ESTABANELL GENERACIÓ, SLU | En tramitació | Sòl no urbanitzable | No supòsit d'AIA | Informat
FUE-2023-03208049 | PSFV Autoconsum Planta Purines VAG | Catalunya | 0.5243 | 2.2 | Juneda | 251193 | Garrigues | 18 | Lleida | 2.2 | Valoritzacions Agroramaderes Les Garrigues, SLU | En tramitació | Sòl no urbanitzable | No supòsit d'AIA | Informació Pública (DOGC)
FUE-2023-03209564 | PSFV Bodega Ferrer Bobet | Catalunya | 0.18 | 0.47 | Falset | 430555 | Priorat | 29 | Camp de Tarragona | 0.47 | Ferrer Bobet SL | En tramitació | Sòl no urbanitzable | No supòsit d'AIA | Informat
FUE-2023-03223361 | PSAV Sant Antoni Vilamajor | Catalunya | 2.25 | 8.16 | Sant Antoni de Vilamajor | 81982 | Vallès Oriental | 41 | Barcelona | 8.16 | Ajuntament de Sant Antoni de Vilamajor | En tramitació | Sòl no urbanitzable | Supòsit d'AIA | En redacció DIA/IIA
FUE-2023-03250901 | PSFV KM0 Das | Catalunya | 2.03 | 2.44 | Das | 170617 | Cerdanya | 15 | Alt Pirineu i Aran | 2.44 | PARCS KM0 AGRUPACIÓ 2, S.L. | En tramitació | Sòl no urbanitzable | No supòsit d'AIA | Informat
FUE-2023-03260637 | PSFV CASSA 1 | Catalunya | 5.28 | 9.9 | Cassà de la Selva | 170448 | Gironès | 20 | Girona | 9.9 | Proyectos Solares Iberia IV S.L. | En tramitació | Sòl no urbanitzable | Supòsit d'AIA | Informació Pública (DOGC)
FUE-2023-03265670 | PSFV CASSA 2 | Catalunya | 5.28 | 10.36 | Cassà de la Selva | 170448 | Gironès | 20 | Girona | 10.36 | Proyectos Solares Iberia IV S.L. | En tramitació | Sòl no urbanitzable | Supòsit d'AIA | Informació Pública (DOGC)
FUE-2023-03272404 | PSFV Vimbodí I | Catalunya | 11.2 | 16.88 | Vimbodí i Poblet | 431763 | Conca de Barberà | 16 | Camp de Tarragona | 16.88 | San Isidro Solar 8, SL | En tramitació | Sòl no urbanitzable | Supòsit d'AIA | Informació Pública (DOGC)
FUE-2023-03303612 | PSFV Can Mata | Catalunya | 2.85 | 4.58 | Hostalets de Pierola, els | 81629 | Anoia | 6 | Penedès | 4.58 | Shizen Proyectos Sostenibles, SL | En tramitació | Sòl no urbanitzable | Supòsit d'AIA | Informació Pública (DOGC)
FUE-2023-03317266 | PSFV El Pla | Catalunya | 5 | 6.79 | Llagostera | 170890 | Gironès | 20 | Girona | 4.68 | Alianza de Ingenieria y Desarrollo Renovable, SLU | En tramitació | Sòl no urbanitzable | Supòsit d'AIA | Informació Pública (DOGC)
FUE-2023-03317266 | PSFV El Pla | Catalunya | 0 | 0 | Cassà de la Selva | 170448 | Gironès | 20 | Girona | 2.11 | Alianza de Ingenieria y Desarrollo Renovable, SLU | En tramitació | Sòl no urbanitzable | Supòsit d'AIA | Informació Pública (DOGC)
FUE-2023-03337230 | PSFV Riudecols | Catalunya | 1.28 | 2.1 | Riudecols | 431286 | Baix Camp | 8 | Camp de Tarragona | 2.1 | FAMITEX INVERSIONES SL | En tramitació | Sòl no urbanitzable | No supòsit d'AIA | Informació Pública (DOGC)
FUE-2023-03346008 | PSFV Espinalbet | Catalunya | 2.25 | 4.12 | Castellar del Riu | 80500 | Berguedà | 14 | Catalunya Central | 4.12 | ESTABANELL GENERACIÓ, SLU | En tramitació | Sòl no urbanitzable | No supòsit d'AIA | Informat
FUE-2023-03355069 | PSFV La Balmeta-Avinyó | Catalunya | 2.1 | 3.58 | Avinyó | 80121 | Bages | 7 | Catalunya Central | 3.58 | LANGA LIGHT 1, SL | En tramitació | Sòl no urbanitzable | No supòsit d'AIA | Informat
FUE-2023-03360577 | PSFV Serra Magre | Catalunya | 5.334 | 6.42 | Riudarenes | 171485 | Selva | 34 | Girona | 6.42 | Electrogen Division, SLU | En tramitació | Sòl no urbanitzable | Supòsit d'AIA | DIA/IIA Finalitzats | 2024-10-03 | No cal AIA ordinària
FUE-2023-03364786 | PSFV Osona I | Catalunya | 5 | 9.95 | Masies de Roda, les | 81167 | Osona | 24 | Catalunya Central | 7.3 | Capwatt Solar Esp 1, SL | En tramitació | Sòl no urbanitzable | Supòsit d'AIA | DIA/IIA Finalitzats | 2024-10-03 | No cal AIA ordinària
FUE-2023-03364786 | PSFV Osona I | Catalunya | 0 | 0 | Esquirol, l' | 82541 | Osona | 24 | Catalunya Central | 2.65 | Capwatt Solar Esp 1, SL | En tramitació | Sòl no urbanitzable | Supòsit d'AIA | DIA/IIA Finalitzats | 2024-10-03 | No cal AIA ordinària
FUE-2023-03368581 | PSFV Eguzki Manpray | Catalunya | 4.95 | 9.99 | Folgueroles | 80832 | Osona | 24 | Catalunya Central | 9.99 | EGUZKI MANPRAY, SLU | En tramitació | Sòl no urbanitzable | Supòsit d'AIA | En redacció DIA/IIA
FUE-2023-03370138 | PSFV Mas Guri | Catalunya | 3 | 6.08 | Cassà de la Selva | 170448 | Gironès | 20 | Girona | 6.08 | Alianza de Ingenieria y Desarrollo Renovable, SLU | En tramitació | Sòl no urbanitzable | Supòsit d'AIA | Informació Pública (DOGC)
FUE-2023-03373893 | PSFV Bonaire | Catalunya | 1.4 | 2.7 | Terrassa | 82798 | Vallès Occidental | 40 | Barcelona | 2.7 | SOLAR RENOVABLES DEL VALLES, S.L. | En tramitació | Sòl no urbanitzable | No supòsit d'AIA | Informat
FUE-2023-03403258 | PSFV Sol de Vinatesa | Catalunya | 5 | 8.27 | Lleida | 251207 | Segrià | 33 | Lleida | 8.27 | AVEOLIA, SL | En tramitació | Sòl no urbanitzable | Supòsit d'AIA | Informació Pública (DOGC)
FUE-2023-03404314 | PSFV El Serrat | Catalunya | 1.5 | 2.05 | Balsareny | 80180 | Bages | 7 | Catalunya Central | 2.05 | Alianza de Ingeniería y Desarrollo Renovable, SLU | En tramitació | Sòl no urbanitzable | No supòsit d'AIA | Informat
FUE-2023-03406288 | PSFV La Femosa | Catalunya | 2.4 | 2.95 | Lleida | 251207 | Segrià | 33 | Lleida | 2.95 | Lux Ilerdensi Renovables, S.L. | En tramitació | Sòl no urbanitzable | No supòsit d'AIA | Informació Pública (DOGC)
FUE-2023-03421354 | PSFV Cambrils | Catalunya | 5.94 | 8.82 | Cambrils | 430385 | Baix Camp | 8 | Camp de Tarragona | 8.82 | EWD ENERGY FV I SOCIEDAD LIMITADA | En tramitació | Sòl no urbanitzable | Supòsit d'AIA | Informació Pública (DOGC)
FUE-2023-03421377 | PSFV La Selva | Catalunya | 5.94 | 9.27 | Selva del Camp, la | 431457 | Baix Camp | 8 | Camp de Tarragona | 9.27 | EWD ENERGY FV I SOCIEDAD LIMITADA | En tramitació | Sòl no urbanitzable | Supòsit d'AIA | Informació Pública (DOGC)
FUE-2023-03435613 | PSFV Quintana | Catalunya | 2.816 | 4.08 | Ametlla del Vallès, l' | 80057 | Vallès Oriental | 41 | Barcelona | 4.08 | Arqueta Solar, S.L. | En tramitació | Sòl no urbanitzable | No supòsit d'AIA | Informat
FUE-2023-03440787 | PSFV Martorell | Catalunya | 2.85 | 3.68 | Martorell | 81141 | Baix Llobregat | 11 | Barcelona | 3.68 | ERASP SPAIN, SLU | En tramitació | Sòl no urbanitzable | Supòsit d'AIA | Informació Pública (DOGC)
FUE-2023-03460826 | PSFV EGK Serralada Camps del Cabo | Catalunya | 4.95 | 10.65 | Seva | 82690 | Osona | 24 | Catalunya Central | 10.65 | EGUZKI SERRALADA, S.L. | En tramitació | Sòl no urbanitzable | Supòsit d'AIA | Informació Pública (DOGC)
FUE-2023-03468623 | PSFV El Tossalet | Catalunya | 4.48 | 9.94 | Albatàrrec | 250077 | Segrià | 33 | Lleida | 9.94 | Concom Solar 01, S.L | En tramitació | Sòl no urbanitzable | Supòsit d'AIA | Informació Pública (DOGC)
FUE-2023-03470035 | PSFV OMYA | Catalunya | 2.75 | 4.45 | Castellet i la Gornal | 80581 | Alt Penedès | 3 | Penedès | 4.45 | OMYA Clariana, SLU | En tramitació | Sòl no urbanitzable | No supòsit d'AIA | Informat
FUE-2023-03481974 | PSFV La Plana 1 | Catalunya | 2.15 | 3.43 | Piera | 81614 | Anoia | 6 | Penedès | 3.43 | DELTA RENOVABLES, S.A. | En tramitació | Sòl no urbanitzable | Supòsit d'AIA | Informació Pública (DOGC)
FUE-2023-03512551 | PSFV El Magí | Catalunya | 3.63 | 3.59 | Manlleu | 81120 | Osona | 24 | Catalunya Central | 3.59 | ESTABANELL GENERACIÓ SLU | En tramitació | Sòl no urbanitzable | No supòsit d'AIA | Informat
FUE-2023-03546146 | PSFV Sol de Perera | Catalunya | 4.995 | 8.1 | Lleida | 251207 | Segrià | 33 | Lleida | 8.1 | Fuerzas del Este S.L. | En tramitació | Sòl no urbanitzable | Supòsit d'AIA | Informació Pública (DOGC)
FUE-2023-03564142 | PSFV Flotant Bassa Reg Alcanó | Catalunya | 0.688 | 0.45 | Alcanó | 250100 | Segrià | 33 | Lleida | 0.45 | AGRIWATER SL | En tramitació | Sòl no urbanitzable | Supòsit d'AIA | Informació Pública (DOGC)
FUE-2023-03564219 | PSFV Argelaguer | Catalunya | 4.35 | 4.48 | Argelaguer | 170101 | Garrotxa | 19 | Girona | 4.48 | Fundació Assistencial de Mutua de Terrassa, FPC | En tramitació | Sòl no urbanitzable | No supòsit d'AIA | Informat
FUE-2023-03564370 | PSFV Flotant Bassa Reg Alfés | Catalunya | 2.1 | 1.3 | Alfés | 250143 | Segrià | 33 | Lleida | 1.3 | AGRIWATER SL | En tramitació | Sòl no urbanitzable | Supòsit d'AIA | DIA/IIA Finalitzats | 2024-08-01 | No cal AIA ordinària
FUE-2023-03570439 | PSFV Pla de Seguers | Catalunya | 4.8 | 5.99 | Orís | 81509 | Osona | 24 | Catalunya Central | 5.99 | ESTABANELL GENERACIO, SLU | En tramitació | Sòl no urbanitzable | Supòsit d'AIA | Informació Pública (DOGC)
FUE-2023-03598581 | PSFV Parsosy Los Prados | Catalunya | 4.95 | 7.3 | Reus | 431233 | Baix Camp | 8 | Camp de Tarragona | 7.3 | PARSOSY LOS PRADOS, SL | En tramitació | Sòl no urbanitzable | Supòsit d'AIA | Informació Pública (DOGC)
FUE-2023-03604114 | PSFV Onyar Solar | Catalunya | 4.95 | 7.28 | Vilobí d'Onyar | 172333 | Selva | 34 | Girona | 7.28 | RP ENERGÍA CUATRO, S.L. | En tramitació | Sòl no urbanitzable | Supòsit d'AIA | Informació Pública (DOGC)
FUE-2023-03621390 | PSFV Constantí-22 | Catalunya | 5.632 | 8.8 | Constantí | 430477 | Tarragonès | 36 | Camp de Tarragona | 8.8 | IOSA GREEN ENERGY SL | En tramitació | Sòl no urbanitzable | Supòsit d'AIA | Informació Pública (DOGC)
FUE-2024-03653748 | PSFV Eguzki Voltregà | Catalunya | 4.95 | 8.41 | Santa Cecília de Voltregà | 82439 | Osona | 24 | Catalunya Central | 8.41 | EGUZKI VOLTREGÀ, SLU | En tramitació | Sòl no urbanitzable | Supòsit d'AIA | Informació Pública (DOGC)
FUE-2024-03722178 | PSFV Torrent de Vinyoles | Catalunya | 3.63 | 4.99 | Sant Vicenç de Torelló | 82652 | Osona | 24 | Catalunya Central | 4.99 | ESTABANELL GENERACIÓ SLU | En tramitació | Sòl no urbanitzable | No supòsit d'AIA | Informat
FUE-2024-03733280 | PSFV La Selva del Camp | Catalunya | 2.464 | 3.57 | Selva del Camp, la | 431457 | Baix Camp | 8 | Camp de Tarragona | 3.57 | INFORTECNIA 5000, S.L. | En tramitació | Sòl no urbanitzable | Supòsit d'AIA | Informació Pública (DOGC)
FUE-2024-03784384 | PSFV Congost | Catalunya | 1.98 | 4.2 | Centelles | 80673 | Osona | 24 | Catalunya Central | 3.8 | ESTABANELL GENERACIÓ, SLU | En tramitació | Sòl no urbanitzable | No supòsit d'AIA | Informació Pública (DOGC)
FUE-2024-03784384 | PSFV Congost | Catalunya | 0 | 0 | Seva | 82690 | Osona | 24 | Catalunya Central | 0.2 | ESTABANELL GENERACIÓ, SLU | En tramitació | Sòl no urbanitzable | No supòsit d'AIA | Informació Pública (DOGC)
FUE-2024-03784384 | PSFV Congost | Catalunya | 0 | 0 | Balenyà | 80174 | Osona | 24 | Catalunya Central | 0.2 | ESTABANELL GENERACIÓ, SLU | En tramitació | Sòl no urbanitzable | No supòsit d'AIA | Informació Pública (DOGC)
FUE-2024-03798577 | PSFV EB1 Flix - La Devesa - Ampliació | Catalunya | 1.023 | 2.305 | Flix | 430607 | Ribera d'Ebre | 30 | Terres de l'Ebre | 2.305 | COMUNITAT DE REGANTS GARRIGUES SUD | En tramitació | Sòl no urbanitzable | No supòsit d'AIA | Informat
FUE-2024-03799837 | PSFV d'autoconsum Regzota | Catalunya | 4.96 | 6.35 | Pobla de Massaluca, la | 431107 | Terra Alta | 37 | Terres de l'Ebre | 6.35 | Comunitat de Regants REGZOTA | En tramitació | Sòl no urbanitzable | Supòsit d'AIA | Informació Pública (DOGC)
FUE-2024-03833194 | PSFV Mas Colomer | Catalunya | 1.056 | 1.91 | Vidreres | 172137 | Selva | 34 | Girona | 1.91 | Bonanova Grup, SL | En tramitació | Sòl no urbanitzable | No supòsit d'AIA | Informació Pública (DOGC)
FUE-2024-03854904 | PSFV Edar Olot | Catalunya | 0.15 | 0.23 | Olot | 171143 | Garrotxa | 19 | Girona | 0.23 | Aquambiente Servicios Sector Agua, SAU | En tramitació | Sòl no urbanitzable | No supòsit d'AIA | Informació Pública (DOGC)
PFot-793 AC | PSFV BCN SOLAR 2 | Ministerio | 57.56 | 145 | Passanant i Belltall | 431016 | Conca de Barberà | 16 | Camp de Tarragona | 80 | EL VIAJE COMIENZA AQUÍ, S.L. | En tramitació | Sòl no urbanitzable | Supòsit d'AIA | Informat
PFot-793 AC | PSFV BCN SOLAR 2 | Ministerio | 0 | 0 | Montblanc | 430862 | Conca de Barberà | 16 | Camp de Tarragona | 37 | EL VIAJE COMIENZA AQUÍ, S.L. | En tramitació | Sòl no urbanitzable | Supòsit d'AIA | Informat
PFot-793 AC | PSFV BCN SOLAR 2 | Ministerio | 0 | 0 | Vallfogona de Riucorb | 431592 | Conca de Barberà | 16 | Camp de Tarragona | 14 | EL VIAJE COMIENZA AQUÍ, S.L. | En tramitació | Sòl no urbanitzable | Supòsit d'AIA | Informat
PFot-793 AC | PSFV BCN SOLAR 2 | Ministerio | 0 | 0 | Ciutadilla | 250740 | Urgell | 38 | Lleida | 10 | EL VIAJE COMIENZA AQUÍ, S.L. | En tramitació | Sòl no urbanitzable | Supòsit d'AIA | Informat
PFot-793 AC | PSFV BCN SOLAR 2 | Ministerio | 0 | 0 | Vallbona de les Monges | 252385 | Urgell | 38 | Lleida | 4 | EL VIAJE COMIENZA AQUÍ, S.L. | En tramitació | Sòl no urbanitzable | Supòsit d'AIA | Informat
PFot-793 AC | PSFV BCN SOLAR 1 | Ministerio | 115.12 | 258 | Passanant i Belltall | 431016 | Conca de Barberà | 16 | Camp de Tarragona | 168 | PASOS AGIGANTADOS, S.L. | En tramitació | Sòl no urbanitzable | Supòsit d'AIA | DIA/IIA Finalitzats |  | DIA Favorable
PFot-793 AC | PSFV BCN SOLAR 1 | Ministerio | 0 | 0 | Vallbona de les Monges | 252385 | Urgell | 38 | Lleida | 54 | PASOS AGIGANTADOS, S.L. | En tramitació | Sòl no urbanitzable | Supòsit d'AIA | DIA/IIA Finalitzats |  | DIA Favorable
PFot-793 AC | PSFV BCN SOLAR 1 | Ministerio | 0 | 0 | Forès | 430614 | Conca de Barberà | 16 | Camp de Tarragona | 34 | PASOS AGIGANTADOS, S.L. | En tramitació | Sòl no urbanitzable | Supòsit d'AIA | DIA/IIA Finalitzats |  | DIA Favorable
PFot-793 AC | PSFV BCN SOLAR 1 | Ministerio | 0 | 0 | Solivella | 431476 | Conca de Barberà | 16 | Camp de Tarragona | 2 | PASOS AGIGANTADOS, S.L. | En tramitació | Sòl no urbanitzable | Supòsit d'AIA | DIA/IIA Finalitzats |  | DIA Favorable
FUE-2020-01821772 | PSFV Macarelleta Solar | Catalunya | 47.5 | 90 | Albi, l' | 250096 | Garrigues | 18 | Lleida | 90 | MACARELLETA SOLAR, S.L. | No autoritzat | Sòl no urbanitzable | Supòsit d'AIA | DIA/IIA Finalitzats | 2023-01-19 | DIA Desfavorable
FUE-2020-01833323 | PSFV Llau dels Juncs | Catalunya | 40 | 62.91 | Isona i Conca Dellà | 251155 | Pallars Jussà | 25 | Alt Pirineu i Aran | 62.91 | Energies Renovables Terra Ferma, SL | No autoritzat | Sòl no urbanitzable | Supòsit d'AIA | DIA/IIA Finalitzats | 2023-02-16 | DIA Desfavorable
FUE-2021-01931713 | PSFV Geoide III | Catalunya | 47.5 | 85 | Pla de Santa Maria, el | 431080 | Alt Camp | 1 | Camp de Tarragona | 85 | Energia Geoide III, SL | No autoritzat | Sòl no urbanitzable | Supòsit d'AIA | DIA/IIA Finalitzats | 2022-10-06 | DIA Desfavorable
FUE-2021-01991170 | PSFV Santa Llogaia 3 | Catalunya | 43 | 56.8 | Ordis | 171156 | Alt Empordà | 2 | Girona | 32.8 | Solar Growth, SL | No autoritzat | Sòl no urbanitzable | Supòsit d'AIA | DIA/IIA Finalitzats | 2023-06-15 | DIA Desfavorable
FUE-2021-01991170 | PSFV Santa Llogaia 3 | Catalunya | 0 | 0 | Navata | 171117 | Alt Empordà | 2 | Girona | 24 | Solar Growth, SL | No autoritzat | Sòl no urbanitzable | Supòsit d'AIA | DIA/IIA Finalitzats | 2023-06-15 | DIA Desfavorable
FUE-2021-02049430 | PSFV Tirasol 1 | Catalunya | 32.63 | 77.34 | Tivissa | 431508 | Ribera d'Ebre | 30 | Terres de l'Ebre | 77.34 | Centauri Energías Fotovoltaicas, S.L | No autoritzat | Sòl no urbanitzable | Supòsit d'AIA | DIA/IIA Finalitzats | 2023-07-19 | DIA Desfavorable
FUE-2021-02050090 | PSFV Greentarraco 2 | Catalunya | 40.51 | 71.6 | Tivissa | 431508 | Ribera d'Ebre | 30 | Terres de l'Ebre | 71.6 | Greencells Producción Fotovoltaica 3 S.L | No autoritzat | Sòl no urbanitzable | Supòsit d'AIA | DIA/IIA Finalitzats | 2023-10-05 | DIA Desfavorable
FUE-2021-02050397 | PSFV Amepersol 1 | Catalunya | 27.62 | 48.5 | Perelló, el | 431042 | Baix Ebre | 9 | Terres de l'Ebre | 48.5 | UNOSIG ENERGÍAS S.L. | No autoritzat | Sòl no urbanitzable | Supòsit d'AIA | DIA/IIA Finalitzats | 2023-08-03 | DIA Favorable
FUE-2021-02050504 | PSFV Amepersol 2 | Catalunya | 40 | 75.83 | Rasquera | 431212 | Ribera d'Ebre | 30 | Terres de l'Ebre | 75.83 | UNOSIG ENERGÍAS S.L. | No autoritzat | Sòl no urbanitzable | Supòsit d'AIA | DIA/IIA Finalitzats | 2023-08-03 | DIA Desfavorable
FUE-2021-02050546 | PSFV Raspersolar 2 | Catalunya | 21.8 | 33.4 | Ametlla de Mar, l' | 430136 | Baix Ebre | 9 | Terres de l'Ebre | 33.4 | NEOSOL TECNOLOGIA Y ENERGIA S.L. | No autoritzat | Sòl no urbanitzable | Supòsit d'AIA | DIA/IIA Finalitzats | 2023-10-05 | DIA Desfavorable
FUE-2021-02050624 | PSFV Raspersolar-1 | Catalunya | 40 | 47.67 | Ametlla de Mar, l' | 430136 | Baix Ebre | 9 | Terres de l'Ebre | 47.67 | NEOSOL TECNOLOGIA Y ENERGIA SL | No autoritzat | Sòl no urbanitzable | Supòsit d'AIA | Informació Pública (DOGC)
FUE-2021-02051935 | PSFV Greentarraco 1 | Catalunya | 40.51 | 62.43 | Rasquera | 431212 | Ribera d'Ebre | 30 | Terres de l'Ebre | 35.88 | GREENCELLS PRODUCCIÓN FOTOVOLTAICA 4 S.L. | No autoritzat | Sòl no urbanitzable | Supòsit d'AIA | DIA/IIA Finalitzats | 2023-10-05 | DIA Desfavorable
FUE-2021-02051935 | PSFV Greentarraco 1 | Catalunya | 0 | 0 | Tivissa | 431508 | Ribera d'Ebre | 30 | Terres de l'Ebre | 13.28 | GREENCELLS PRODUCCIÓN FOTOVOLTAICA 4 S.L. | No autoritzat | Sòl no urbanitzable | Supòsit d'AIA | DIA/IIA Finalitzats | 2023-10-05 | DIA Desfavorable
FUE-2021-02051935 | PSFV Greentarraco 1 | Catalunya | 0 | 0 | Ginestar | 430672 | Ribera d'Ebre | 30 | Terres de l'Ebre | 13.27 | GREENCELLS PRODUCCIÓN FOTOVOLTAICA 4 S.L. | No autoritzat | Sòl no urbanitzable | Supòsit d'AIA | DIA/IIA Finalitzats | 2023-10-05 | DIA Desfavorable
FUE-2021-02060221 | PSFV Perafort Mapesol I | Catalunya | 44.9 | 61.34 | Alcover | 430056 | Alt Camp | 1 | Camp de Tarragona | 52.6 | MAPESOL TERRA, SL | No autoritzat | Sòl no urbanitzable | Supòsit d'AIA | Informació Pública (DOGC)
FUE-2021-02060221 | PSFV Perafort Mapesol I | Catalunya | 0 | 0 | Masó, la | 430803 | Alt Camp | 1 | Camp de Tarragona | 8 | MAPESOL TERRA, SL | No autoritzat | Sòl no urbanitzable | Supòsit d'AIA | Informació Pública (DOGC)
FUE-2021-02060221 | PSFV Perafort Mapesol I | Catalunya | 0 | 0 | Milà, el | 430831 | Alt Camp | 1 | Camp de Tarragona | 0.74 | MAPESOL TERRA, SL | No autoritzat | Sòl no urbanitzable | Supòsit d'AIA | Informació Pública (DOGC)
FUE-2021-02151174 | PSFV Vall Morat | Catalunya | 41 | 62.75 | Manlleu | 81120 | Osona | 24 | Catalunya Central | 50 | MALPICA DIRECTORSHIP SL | No autoritzat | Sòl no urbanitzable | Supòsit d'AIA | DIA/IIA Finalitzats | 2023-08-03 | DIA Desfavorable
FUE-2021-02151174 | PSFV Vall Morat | Catalunya | 0 | 0 | Folgueroles | 80832 | Osona | 24 | Catalunya Central | 10 | MALPICA DIRECTORSHIP SL | No autoritzat | Sòl no urbanitzable | Supòsit d'AIA | DIA/IIA Finalitzats | 2023-08-03 | DIA Desfavorable
FUE-2021-02151174 | PSFV Vall Morat | Catalunya | 0 | 0 | Torelló | 82858 | Osona | 24 | Catalunya Central | 2.75 | MALPICA DIRECTORSHIP SL | No autoritzat | Sòl no urbanitzable | Supòsit d'AIA | DIA/IIA Finalitzats | 2023-08-03 | DIA Desfavorable
FUE-2021-02285672 | PSFV Geoide II | Catalunya | 26.6 | 41.35 | Vallmoll | 431606 | Alt Camp | 1 | Camp de Tarragona | 41.35 | Energia Geoide II, SL | No autoritzat | Sòl no urbanitzable | Supòsit d'AIA | DIA/IIA Finalitzats | 2023-03-02 | DIA Desfavorable
FUE-2022-02595241 | PSFV Flix-Ascó V | Catalunya | 20.46 | 30.7 | Flix | 430607 | Ribera d'Ebre | 30 | Terres de l'Ebre | 30.7 | SANMAD SONNE 3 ENCINA, SL | No autoritzat | Sòl no urbanitzable | Supòsit d'AIA | DIA/IIA Finalitzats | 2024-07-19 | DIA Desfavorable
FUE-2022-02619078 | PSFV Paradis Solar | Catalunya | 25 | 49.83 | Nulles | 430982 | Alt Camp | 1 | Camp de Tarragona | 19.16 | ENERGIA ARREBOL, SLU | No autoritzat | Sòl no urbanitzable | Supòsit d'AIA | DIA/IIA Finalitzats | 2024-08-01 | DIA Desfavorable
FUE-2022-02619078 | PSFV Paradis Solar | Catalunya | 0 | 0 | Renau | 431227 | Tarragonès | 36 | Camp de Tarragona | 12.33 | ENERGIA ARREBOL, SLU | No autoritzat | Sòl no urbanitzable | Supòsit d'AIA | DIA/IIA Finalitzats | 2024-08-01 | DIA Desfavorable
FUE-2022-02619078 | PSFV Paradis Solar | Catalunya | 0 | 0 | Vallmoll | 431606 | Alt Camp | 1 | Camp de Tarragona | 11.46 | ENERGIA ARREBOL, SLU | No autoritzat | Sòl no urbanitzable | Supòsit d'AIA | DIA/IIA Finalitzats | 2024-08-01 | DIA Desfavorable
FUE-2022-02619078 | PSFV Paradis Solar | Catalunya | 0 | 0 | Catllar, el | 430430 | Tarragonès | 36 | Camp de Tarragona | 6.88 | ENERGIA ARREBOL, SLU | No autoritzat | Sòl no urbanitzable | Supòsit d'AIA | DIA/IIA Finalitzats | 2024-08-01 | DIA Desfavorable
FUE-2022-02661632 | PSFV Ascó I | Catalunya | 16.03 | 28.85 | Ascó | 430192 | Ribera d'Ebre | 30 | Terres de l'Ebre | 28.85 | BLUE VIKING LINDSEY, SL | No autoritzat | Sòl no urbanitzable | Supòsit d'AIA | DIA/IIA Finalitzats | 2024-07-19 | DIA Desfavorable
FUE-2022-02661642 | PSFV Ascó II | Catalunya | 16.09 | 24.75 | Ascó | 430192 | Ribera d'Ebre | 30 | Terres de l'Ebre | 24.75 | BLUE VIKING LISA, SL | No autoritzat | Sòl no urbanitzable | Supòsit d'AIA | DIA/IIA Finalitzats | 2024-07-19 | DIA Desfavorable
FUE-2022-02661646 | PSFV Ascó III | Catalunya | 16.03 | 24.82 | Flix | 430607 | Ribera d'Ebre | 30 | Terres de l'Ebre | 24.82 | BLUE VIKING LYA, SL | No autoritzat | Sòl no urbanitzable | Supòsit d'AIA | DIA/IIA Finalitzats | 2024-07-19 | DIA Desfavorable

## Taula dinàmica_Hoja1_1
ESTAT | No autoritzat
Dades
COMARCA | MUNICIPI | Suma - POTÈNCIA (MW) | Suma - SUPERFÍCIE (Ha)
Alt Camp | Alcover | 44.9 | 61.34
| Masó, la | 0 | 0
| Milà, el | 0 | 0
| Nulles | 25 | 49.83
| Pla de Santa Maria, el | 47.5 | 85
| Vallmoll | 26.6 | 41.35
Alt Empordà | Navata | 0 | 0
| Ordis | 43 | 56.8
Baix Ebre | Ametlla de Mar, l' | 61.8 | 81.07
| Perelló, el | 27.62 | 48.5
Garrigues | Albi, l' | 47.5 | 90
Osona | Folgueroles | 0 | 0
| Manlleu | 41 | 62.75
| Torelló | 0 | 0
Pallars Jussà | Isona i Conca Dellà | 40 | 62.91
Ribera d'Ebre | Ascó | 32.12 | 53.6
| Flix | 36.49 | 55.52
| Ginestar | 0 | 0
| Rasquera | 80.51 | 138.26
| Tivissa | 73.14 | 148.94
Tarragonès | Catllar, el | 0 | 0
| Renau | 0 | 0
Total Resultat |  | 627.18 | 1035.87